## Rekapitulace stavby
Export VZ |  | List obsahuje: |  |  |  |  | 1) Rekapitulace stavby |  |  | 2) Rekapitulace objektů stavby a soupisů prací | [15 empty] | 3.0 | ZAMOK |  |  |  |  | False | False | {0644122F-3215-4AE7-9976-99B4A734F30D}
[31 empty] | 0.01 | 21
[31 empty] | 0.01 | 15
|  | REKAPITULACE STAVBY | [15 empty] | v --- níže se nacházejí doplnkové a pomocné údaje k sestavám --- v | [11 empty] | Návod na vyplnění | 0.001
|  | Kód: |  |  |  |  | L2015-59 | [22 empty] | Měnit lze pouze buňky se žlutým podbarvením! 1) v Rekapitulaci stavby vyplňte údaje o Uchazeči (přenesou se do ostatních sestav i v jiných listech) 2) na vybraných listech vyplňte v sestavě Soupis prací ceny u položek Podrobnosti k vyplnění naleznete na poslední záložce s Pokyny pro vyplnění | 0.01
|  | Stavba: |  |  |  |  | Stavební úpravy VÍCEÚČELOVÉHO OBJEKTU č.p. 479 - adaptace | [23 empty] | 0.1
|  | KSO: | [11 empty] | CC-CZ: | [16 empty] | 1
|  | Místo: |  |  |  |  | Jablunkov | [6 empty] | Datum: |  | 17.11.2015 | [14 empty] | 10
100
|  | Zadavatel: | [11 empty] | IČ: | [16 empty] | 0.1
|  |  | Město Jablunkov, Dukelská 144, 73991 Jablunkov | [10 empty] | DIČ: | [16 empty] | 0.1
0.1
|  | Uchazeč: | [11 empty] | IČ: |  | Vyplň údaj | [14 empty] | 0.1
|  |  | Vyplň údaj | [10 empty] | DIČ: |  | Vyplň údaj | [14 empty] | 0.1
False
|  | Projektant: | [11 empty] | IČ: | [16 empty] | False
[14 empty] | DIČ: | [16 empty] | True
0.01
|  | Poznámka: | [28 empty] | 0.01
False
|  | Cena bez DPH | [11 empty] | 0
[8 empty] | Sazba daně |  | Základ daně |  |  |  | Výše daně
|  | DPH |  | základní |  |  |  | 21% |  | 0 |  |  |  | 0
|  |  |  | snížená |  |  |  | 15% |  | 0 |  |  |  | 0
|  |  |  | zákl. přenesená |  |  |  | 21% |  | 0 |  |  |  | 0
|  |  |  | sníž. přenesená |  |  |  | 15% |  | 0 |  |  |  | 0
|  |  |  | nulová |  |  |  | 0% |  | 0 |  |  |  | 0
|  | Cena s DPH | [6 empty] | v |  | CZK |  |  | 0
REKAPITULACE OBJEKTŮ STAVBY A SOUPISŮ PRACÍ
| Kód: | [6 empty] | L2015-59
| Stavba: | [6 empty] | Stavební úpravy VÍCEÚČELOVÉHO OBJEKTU č.p. 479 - adaptace
| Místo: | [6 empty] | Jablunkov |  |  |  |  | Datum: |  | 17.11.2015
| Zadavatel: | [6 empty] | Město Jablunkov, Dukelská 144, 73991 Jablunkov |  |  |  |  | Projektant: |  |  |  |  | Informatívní údaje z listů zakázek
Uchazeč:
| Kód |  |  |  | Objekt, Soupis prací | [6 empty] | Cena bez DPH [CZK] |  |  |  | Cena s DPH [CZK] | Typ | z toho Ostat. náklady [CZK] | DPH [CZK] | Normohodiny [h] | DPH základní [CZK] | DPH snížená [CZK] | DPH základní přenesená [CZK] | DPH snížená přenesená [CZK] | Základna DPH základní | Základna DPH snížená | Základna DPH zákl. přenesená | Základna DPH sníž. přenesená | Základna DPH nulová
| Náklady stavby celkem | [10 empty] | 0 |  |  |  | 0 |  | 0 | 0 | 0 | 0 | 0 | 0 | 0 | 0 | 0 | 0 | 0 | 0 |  | D | 0 | ###NOIMPORT### | IMPORT | {0644122F-3215-4AE7-9976-99B4A734F30D} | {00000000-0000-0000-0000-000000000000}
/ |  | 01 |  |  |  | Stavebně technická část | [5 empty] | 0 |  |  |  | 0 | STA | 0 | 0 | 0 | 0 | 0 | 0 | 0 | 0 | 0 | 0 | 0 | 0 |  |  | 1 |  | IMPORT | {24F3DC9A-0141-47E4-9DAD-71115179E421} | {0644122F-3215-4AE7-9976-99B4A734F30D} | 2
/ |  | 02 |  |  |  | Výměna otopných těles | [5 empty] | 0 |  |  |  | 0 | STA | 0 | 0 | 0 | 0 | 0 | 0 | 0 | 0 | 0 | 0 | 0 | 0 |  |  | 1 |  | IMPORT | {521723B2-3538-4EEA-857B-7EAFFF44935B} | {0644122F-3215-4AE7-9976-99B4A734F30D} | 2
/ |  | 03 |  |  |  | Zařízení silnoproudé elektrotechniky včetně slaboproudu | [5 empty] | 0 |  |  |  | 0 | STA | 0 | 0 | 0 | 0 | 0 | 0 | 0 | 0 | 0 | 0 | 0 | 0 |  |  | 1 |  | IMPORT | {E944256B-97CF-4EE6-83A7-97A7A46B4101} | {0644122F-3215-4AE7-9976-99B4A734F30D} | 2
/ |  | 04 |  |  |  | Vedlejší rozpočtové náklady | [5 empty] | 0 |  |  |  | 0 | STA | 0 | 0 | 0 | 0 | 0 | 0 | 0 | 0 | 0 | 0 | 0 | 0 |  |  | 1 |  | IMPORT | {3B47FD62-DF6E-4CBB-ABDB-F844F5B214E4} | {0644122F-3215-4AE7-9976-99B4A734F30D} | 2

## 01 - Stavebně technická část
| List obsahuje: |  | 1) Krycí list soupisu | 2) Rekapitulace |  |  | 3) Soupis prací | Zpět na list: | Rekapitulace stavby
[19 empty] | {24F3DC9A-0141-47E4-9DAD-71115179E421} | [5 empty] | Obklady | Plocha keramických obkladů | m2 | 481.387 | 2
[19 empty] | 2 | [5 empty] | om_stěny | Oprava omítek stěn | m2 | 3285.958 | 2
| KRYCÍ LIST SOUPISU | [8 empty] | v --- níže se nacházejí doplnkové a pomocné údaje k sestavám --- v | [8 empty] | False | [5 empty] | om_strop | Oprava omítek stropů | m2 | 1262.9 | 2
[25 empty] | omítka_stěn_nová | Nová omítka příček a dozdívek | m2 | 332.726 | 2
Stavba:
Stavební úpravy VÍCEÚČELOVÉHO OBJEKTU č.p. 479 - adaptace
Objekt:
01 - Stavebně technická část
| KSO: |  |  |  |  | CC-CZ:
| Místo: |  | Jablunkov |  |  | Datum: | 17.11.2015
| Zadavatel: |  |  |  |  | IČ:
|  | Město Jablunkov, Dukelská 144, 73991 Jablunkov |  |  |  | DIČ:
| Uchazeč: |  |  |  |  | IČ:
DIČ:
| Projektant: |  |  |  |  | IČ:
DIČ:
Poznámka:
| Cena bez DPH | [5 empty] | 0
|  |  | Základ daně |  |  | Sazba daně | Výše daně
| DPH | základní | 0 |  |  | 21% | 0
|  | snížená | 0 |  |  | 15% | 0
|  | zákl. přenesená | 0 |  |  | 21% | 0
|  | sníž. přenesená | 0 |  |  | 15% | 0
|  | nulová | 0 |  |  | 0% | 0
| Cena s DPH |  |  | v | CZK |  | 0
REKAPITULACE ČLENĚNÍ SOUPISU PRACÍ
Stavba:
Stavební úpravy VÍCEÚČELOVÉHO OBJEKTU č.p. 479 - adaptace
Objekt:
01 - Stavebně technická část
Místo: |  |  | Jablunkov |  |  | Datum: | 17.11.2015
Zadavatel: |  |  | Město Jablunkov, Dukelská 144, 73991 Jablunkov |  |  | Projektant:
Uchazeč:
Kód dílu - Popis | [6 empty] | Cena celkem [CZK]
Náklady soupisu celkem | [6 empty] | 0 | [12 empty] | -1
| HSV - Práce a dodávky HSV | [5 empty] | 0
| 1 - Zemní práce | [5 empty] | 0
| 2 - Zakládání | [5 empty] | 0
| 3 - Svislé a kompletní konstrukce | [5 empty] | 0
| 6 - Úpravy povrchů, podlahy a osazování výplní | [5 empty] | 0
| 8 - Trubní vedení | [5 empty] | 0
| 9 - Ostatní konstrukce a práce, bourání | [5 empty] | 0
| 997 - Přesun sutě | [5 empty] | 0
| 998 - Přesun hmot | [5 empty] | 0
| PSV - Práce a dodávky PSV | [5 empty] | 0
| 711 - Izolace proti vodě, vlhkosti a plynům | [5 empty] | 0
| 721 - Zdravotechnika - vnitřní kanalizace | [5 empty] | 0
| 722 - Zdravotechnika - vnitřní vodovod | [5 empty] | 0
| 725 - Zdravotechnika - zařizovací předměty | [5 empty] | 0
| 751 - Vzduchotechnika | [5 empty] | 0
| 762 - Konstrukce tesařské | [5 empty] | 0
| 763 - Konstrukce suché výstavby | [5 empty] | 0
| 766 - Konstrukce truhlářské | [5 empty] | 0
| 767 - Konstrukce zámečnické | [5 empty] | 0
| 771 - Podlahy z dlaždic | [5 empty] | 0
| 775 - Podlahy skládané (parkety, vlysy, lamely aj.) | [5 empty] | 0
| 776 - Podlahy povlakové | [5 empty] | 0
| 77R01 - Doplňkové konstrukce | [5 empty] | 0
| 781 - Dokončovací práce - obklady | [5 empty] | 0
| 783 - Dokončovací práce - nátěry | [5 empty] | 0
| 784 - Dokončovací práce - malby a tapety | [5 empty] | 0
| HZS - Hodinové zúčtovací sazby | [5 empty] | 0
SOUPIS PRACÍ
Stavba:
Stavební úpravy VÍCEÚČELOVÉHO OBJEKTU č.p. 479 - adaptace
Objekt:
01 - Stavebně technická část
Místo: |  |  | Jablunkov |  |  | Datum: | 17.11.2015
Zadavatel: |  |  | Město Jablunkov, Dukelská 144, 73991 Jablunkov |  |  | Projektant:
Uchazeč:
PČ | Typ | Kód | Popis | MJ | Množství | J.cena [CZK] | Cena celkem [CZK] | Cenová soustava |  | Poznámka | DPH | J. Nh [h] | Nh celkem [h] | J. hmotnost [t] | Hmotnost celkem [t] | J. suť [t] | Suť Celkem [t]
Náklady soupisu celkem | [6 empty] | 0 | [5 empty] | 0 |  | 125.3941 |  | 157.4612 |  | D | -1 | [15 empty] | 0
| D | HSV | Práce a dodávky HSV |  |  |  | 0 | [5 empty] | 0 |  | 86.1278 |  | 138.3841 | 1 | D | 0 |  |  |  | ROZPOCET | [11 empty] | 0
| D | 1 | Zemní práce |  |  |  | 0 | [5 empty] | 0 |  | 2.352 |  | 0 | 1 | D | 1 |  |  |  | ROZPOCET | [11 empty] | 0
1 | K | 132312102 | Hloubení rýh š do 600 mm ručním nebo pneum nářadím v nesoudržných horninách tř. 4 | m3 | 1.176 |  | 0 | CS ÚRS 2015 01 |  |  | základní |  | 0 | 0 | 0 | 0 | 0 | 4 | K | 2 |  |  |  | ROZPOCET | [5 empty] | 0 | 0 | 0 | 0 | 0 | 1 | 0 | 4 | 1276111458
| PP |  | Hloubení zapažených i nezapažených rýh šířky do 600 mm ručním nebo pneumatickým nářadím s urovnáním dna do předepsaného profilu a spádu v horninách tř. 4 nesoudržných | [15 empty] | PP | 2
| VV |  | 2,8*0,7*0,6"viz. D.01.02 |  | 1.176 | [13 empty] | VV | 2 | 2 | -1 | 1 | ROZPOCET
2 | K | 161101501 | Svislé přemístění výkopku nošením svisle do v 3 m v hornině tř. 1 až 4 | m3 | 1.176 |  | 0 | CS ÚRS 2015 01 |  |  | základní |  | 0 | 0 | 0 | 0 | 0 | 4 | K | 2 |  |  |  | ROZPOCET | [5 empty] | 0 | 0 | 0 | 0 | 0 | 1 | 0 | 4 | -896983413
| PP |  | Svislé přemístění výkopku nošením bez naložení, avšak s vyprázdněním nádoby na hromady nebo do dopravního prostředku, na každých, třeba i započatých 3 m výšky z horniny tř. 1 až 4 | [15 empty] | PP | 2
3 | K | 162201211 | Vodorovné přemístění výkopku z horniny tř. 1 až 4 stavebním kolečkem do 10 m | m3 | 1.176 |  | 0 | CS ÚRS 2015 01 |  |  | základní |  | 0 | 0 | 0 | 0 | 0 | 4 | K | 2 |  |  |  | ROZPOCET | [5 empty] | 0 | 0 | 0 | 0 | 0 | 1 | 0 | 4 | 711779845
| PP |  | Vodorovné přemístění výkopku stavebním kolečkem s vyprázdněním kolečka na hromady nebo do dopravního prostředku na vzdálenost do 10 m z horniny tř. 1 až 4 | [15 empty] | PP | 2
4 | K | 162201219 | Příplatek k vodorovnému přemístění výkopku z horniny tř. 1 až 4 stavebním kolečkem ZKD 10 m | m3 | 23.52 |  | 0 | CS ÚRS 2015 01 |  |  | základní |  | 0 | 0 | 0 | 0 | 0 | 4 | K | 2 |  |  |  | ROZPOCET | [5 empty] | 0 | 0 | 0 | 0 | 0 | 1 | 0 | 4 | 431621865
| PP |  | Vodorovné přemístění výkopku stavebním kolečkem s vyprázdněním kolečka na hromady nebo do dopravního prostředku na vzdálenost do 10 m z horniny Příplatek k ceně za každých dalších 10 m | [15 empty] | PP | 2
| VV |  | 1,176*20 |  | 23.52 | [13 empty] | VV | 2 | 2 | -1 | 1 | ROZPOCET
5 | K | 162701105 | Vodorovné přemístění do 10000 m výkopku/sypaniny z horniny tř. 1 až 4 | m3 | 1.176 |  | 0 | CS ÚRS 2015 01 |  |  | základní |  | 0 | 0 | 0 | 0 | 0 | 4 | K | 2 |  |  |  | ROZPOCET | [5 empty] | 0 | 0 | 0 | 0 | 0 | 1 | 0 | 4 | 1257713811
| PP |  | Vodorovné přemístění výkopku nebo sypaniny po suchu na obvyklém dopravním prostředku, bez naložení výkopku, avšak se složením bez rozhrnutí z horniny tř. 1 až 4 na vzdálenost přes 9 000 do 10 000 m | [15 empty] | PP | 2
6 | K | 175111101 | Obsypání potrubí ručně sypaninou bez prohození, uloženou do 3 m | m3 | 1.176 |  | 0 | CS ÚRS 2015 01 |  |  | základní |  | 0 | 0 | 0 | 0 | 0 | 4 | K | 2 |  |  |  | ROZPOCET | [5 empty] | 0 | 0 | 0 | 0 | 0 | 1 | 0 | 4 | -1119607820
| PP |  | Obsypání potrubí ručně sypaninou z vhodných hornin tř. 1 až 4 nebo materiálem připraveným podél výkopu ve vzdálenosti do 3 m od jeho kraje, pro jakoukoliv hloubku výkopu a míru zhutnění bez prohození sypaniny | [15 empty] | PP | 2
7 | M | 583313400 | kamenivo těžené drobné frakce 0-4 pr. | t | 2.352 |  | 0 | CS ÚRS 2015 01 |  |  | základní |  | 0 | 1 | 2.352 | 0 | 0 | 8 | M | 2 |  |  |  | ROZPOCET | [5 empty] | 0 | 0 | 0 | 0 | 0 | 1 | 0 | 4 | 2036894027
| PP |  | kamenivo přírodní těžené pro stavební účely PTK (drobné, hrubé, štěrkopísky) kamenivo těžené drobné D<=2 mm (ČSN EN 13043 ) D<=4 mm (ČSN EN 12620, ČSN EN 13139 ) d=0 mm, D<=6,3 mm (ČSN EN 13242) frakce 0-4 praná pískovna Bratčice | [15 empty] | PP | 2
| VV |  | 1.176*2 'Přepočtené koeficientem množství |  | 2.352 | [13 empty] | VV | 2 | 2 | 0 | 1 | ROZPOCET
| D | 2 | Zakládání |  |  |  | 0 | [5 empty] | 0 |  | 1.4425 |  | 0 | 1 | D | 1 |  |  |  | ROZPOCET | [11 empty] | 0
8 | K | 273313711 | Základové desky z betonu tř. C 20/25 | m3 | 0.588 |  | 0 | CS ÚRS 2015 01 |  |  | základní |  | 0 | 2.4533 | 1.4425 | 0 | 0 | 4 | K | 2 |  |  |  | ROZPOCET | [5 empty] | 0 | 0 | 0 | 0 | 0 | 1 | 0 | 4 | -627146763
| PP |  | Základy z betonu prostého desky z betonu kamenem neprokládaného tř. C 20/25 | [15 empty] | PP | 2
| VV |  | 2,8*0,7*0,3"viz. D.01.07 |  | 0.588 | [13 empty] | VV | 2 | 2 | -1 | 1 | ROZPOCET
| D | 3 | Svislé a kompletní konstrukce |  |  |  | 0 | [5 empty] | 0 |  | 33.3829 |  | 0 | 1 | D | 1 |  |  |  | ROZPOCET | [11 empty] | 0
9 | K | 317142221 | Překlady nenosné přímé z pórobetonu Ytong v příčkách tl 100 mm pro světlost otvoru do 1010 mm | kus | 7 |  | 0 | CS ÚRS 2015 01 |  |  | základní |  | 0 | 0.02684 | 0.18788 | 0 | 0 | 4 | K | 2 |  |  |  | ROZPOCET | [5 empty] | 0 | 0 | 0 | 0 | 0 | 1 | 0 | 4 | 730055918
| PP |  | Překlady nenosné prefabrikované z pórobetonu YTONG osazené do tenkého maltového lože, v příčkách přímé, světlost otvoru do 1010 mm tl. 100 mm | [15 empty] | PP | 2
| VV |  | 4"viz. D.01.07 |  | 4 | [13 empty] | VV | 2 | 2 | -1 | 0 | ROZPOCET
| VV |  | 3"viz. D.01.08 |  | 3 | [13 empty] | VV | 2 | 2 | -1 | 0 | ROZPOCET
10 | K | 317142322 | Překlady nenosné přímé z pórobetonu Ytong v příčkách tl 150 mm pro světlost otvoru do 1010 mm | kus | 6 |  | 0 | CS ÚRS 2015 01 |  |  | základní |  | 0 | 0.04026 | 0.24156 | 0 | 0 | 4 | K | 2 |  |  |  | ROZPOCET | [5 empty] | 0 | 0 | 0 | 0 | 0 | 1 | 0 | 4 | -1815651414
| PP |  | Překlady nenosné prefabrikované z pórobetonu YTONG osazené do tenkého maltového lože, v příčkách přímé, světlost otvoru do 1010 mm tl. 150 mm | [15 empty] | PP | 2
| VV |  | 1"viz. D.01.07 |  | 1 | [13 empty] | VV | 2 | 2 | -1 | 0 | ROZPOCET
| VV |  | 2"viz. D.01.09 |  | 2 | [13 empty] | VV | 2 | 2 | -1 | 0 | ROZPOCET
| VV |  | 3"viz. D.01.10 |  | 3 | [13 empty] | VV | 2 | 2 | -1 | 0 | ROZPOCET
11 | K | 317321511 | Překlad ze ŽB tř. C 20/25 | m3 | 0.564 |  | 0 | CS ÚRS 2015 01 |  |  | základní |  | 0 | 2.4533 | 1.3837 | 0 | 0 | 4 | K | 2 |  |  |  | ROZPOCET | [5 empty] | 0 | 0 | 0 | 0 | 0 | 1 | 0 | 4 | 480130406
| PP |  | Překlady z betonu železového (bez výztuže) tř. C 20/25 | [15 empty] | PP | 2
| VV |  | 22,8*0,15*0,15*1,1 |  | 0.564 | [13 empty] | VV | 2 | 2 | -1 | 1 | ROZPOCET
12 | K | 317351101 | Zřízení bednění v do 4 m klenbových pásů válcových | m2 | 6.84 |  | 0 | CS ÚRS 2015 01 |  |  | základní |  | 0 | 0.00955 | 0.065322 | 0 | 0 | 4 | K | 2 |  |  |  | ROZPOCET | [5 empty] | 0 | 0 | 0 | 0 | 0 | 1 | 0 | 4 | -1057545782
| PP |  | Bednění klenbových pásů, říms nebo překladů klenbových pásů válcových včetně podpěrné konstrukce do výše 4 m zřízení | [15 empty] | PP | 2
| VV |  | 22,8*(0,15+0,15) |  | 6.84 | [13 empty] | VV | 2 | 2 | -1 | 1 | ROZPOCET
13 | K | 317351102 | Odstranění bednění v do 4 m klenbových pásů válcových | m2 | 6.84 |  | 0 | CS ÚRS 2015 01 |  |  | základní |  | 0 | 0 | 0 | 0 | 0 | 4 | K | 2 |  |  |  | ROZPOCET | [5 empty] | 0 | 0 | 0 | 0 | 0 | 1 | 0 | 4 | -687299180
| PP |  | Bednění klenbových pásů, říms nebo překladů klenbových pásů válcových včetně podpěrné konstrukce do výše 4 m odstranění | [15 empty] | PP | 2
14 | K | 317941121 | Osazování ocelových válcovaných nosníků na zdivu I, IE, U, UE nebo L do č 12 | t | 0.253 |  | 0 | CS ÚRS 2015 01 |  |  | základní |  | 0 | 0.01954 | 0.0049436 | 0 | 0 | 4 | K | 2 |  |  |  | ROZPOCET | [5 empty] | 0 | 0 | 0 | 0 | 0 | 1 | 0 | 4 | -1470293756
| PP |  | Osazování ocelových válcovaných nosníků na zdivu I nebo IE nebo U nebo UE nebo L do č. 12 nebo výšky do 120 mm | [15 empty] | PP | 2
| VV |  | 1,5*2*2+2,4"viz. D.01.03 |  | 8.4 | [13 empty] | VV | 2 | 2 | -1 | 0 | ROZPOCET
| VV |  | 1,5*2*3+2,4"viz. D.01.04 |  | 11.4 | [13 empty] | VV | 2 | 2 | -1 | 0 | ROZPOCET
| VV |  | 1,5*2"viz. D.01.05 |  | 3 | [13 empty] | VV | 2 | 2 | -1 | 0 | ROZPOCET
| VV |  | Mezisoučet |  | 22.8 | [13 empty] | VV | 2 | 3 | -1 | 0 | ROZPOCET
| VV |  | 22,8*11,1/1000"hmotnost I120 |  | 0.253 | [13 empty] | VV | 2 | 2 | -1 | 1 | ROZPOCET
15 | M | 130107140 | ocel profilová IPN, v jakosti 11 375, h=120 mm | t | 0.304 |  | 0 | CS ÚRS 2015 01 |  |  | základní |  | 0 | 1 | 0.304 | 0 | 0 | 8 | M | 2 |  |  |  | ROZPOCET | [5 empty] | 0 | 0 | 0 | 0 | 0 | 1 | 0 | 4 | 1437513588
| PP |  | ocel profilová v jakosti 11 375 ocel profilová I IPN h=120 mm | [15 empty] | PP | 2
| P |  | Poznámka k položce: Hmotnost: 11,10 kg/m | [15 empty] | P | 2
| VV |  | 22,8*1,2*11,1/1000"rezerva 20% |  | 0.304 | [13 empty] | VV | 2 | 2 | -1 | 1 | ROZPOCET
16 | K | 341272612 | Stěny nosné tl 200 mm z pórobetonových přesných hladkých tvárnic Ytong hmotnosti 500 kg/m3 | m2 | 35.34 |  | 0 | CS ÚRS 2015 01 |  |  | základní |  | 0 | 0.14994 | 5.2989 | 0 | 0 | 4 | K | 2 |  |  |  | ROZPOCET | [5 empty] | 0 | 0 | 0 | 0 | 0 | 1 | 0 | 4 | -600071755
| PP |  | Stěny z přesných pórobetonových tvárnic YTONG nosné hladkých jakékoli pevnosti na tenké maltové lože, tloušťka stěny 200 mm, objemová hmotnost 500 kg/m3 | [15 empty] | PP | 2
| VV |  | 5,7*3,1*2"viz. D.01.09 |  | 35.34 | [13 empty] | VV | 2 | 2 | -1 | 1 | ROZPOCET
17 | K | 341272622 | Stěny nosné tl 250 mm z pórobetonových přesných hladkých tvárnic Ytong hmotnosti 500 kg/m3 | m2 | 7.47 |  | 0 | CS ÚRS 2015 01 |  |  | základní |  | 0 | 0.17517 | 1.3085 | 0 | 0 | 4 | K | 2 |  |  |  | ROZPOCET | [5 empty] | 0 | 0 | 0 | 0 | 0 | 1 | 0 | 4 | 128645125
| PP |  | Stěny z přesných pórobetonových tvárnic YTONG nosné hladkých jakékoli pevnosti na tenké maltové lože, tloušťka stěny 250 mm, objemová hmotnost 500 kg/m3 | [15 empty] | PP | 2
| VV |  | 0,9*1,5+1,2*2,1+1,2*1,5*2"viz. D.01.08 |  | 7.47 | [13 empty] | VV | 2 | 2 | -1 | 1 | ROZPOCET
18 | K | 341272631 | Stěny nosné tl 300 mm z pórobetonových přesných hladkých tvárnic Ytong hmotnosti 400 kg/m3 | m2 | 2.52 |  | 0 | CS ÚRS 2015 01 |  |  | základní |  | 0 | 0.16929 | 0.42661 | 0 | 0 | 4 | K | 2 |  |  |  | ROZPOCET | [5 empty] | 0 | 0 | 0 | 0 | 0 | 1 | 0 | 4 | 2147021339
| PP |  | Stěny z přesných pórobetonových tvárnic YTONG nosné hladkých jakékoli pevnosti na tenké maltové lože, tloušťka stěny 300 mm, objemová hmotnost 400 kg/m3 | [15 empty] | PP | 2
| VV |  | 1,2*2,1"viz. D.01.09 |  | 2.52 | [13 empty] | VV | 2 | 2 | -1 | 1 | ROZPOCET
19 | K | 341272641 | Stěny nosné tl 375 mm z pórobetonových přesných hladkých tvárnic Ytong hmotnosti 400 kg/m3 | m2 | 2.1 |  | 0 | CS ÚRS 2015 01 |  |  | základní |  | 0 | 0.21156 | 0.44428 | 0 | 0 | 4 | K | 2 |  |  |  | ROZPOCET | [5 empty] | 0 | 0 | 0 | 0 | 0 | 1 | 0 | 4 | -1543360299
| PP |  | Stěny z přesných pórobetonových tvárnic YTONG nosné hladkých jakékoli pevnosti na tenké maltové lože, tloušťka stěny 375 mm, objemová hmotnost 400 kg/m3 | [15 empty] | PP | 2
| VV |  | 1*2,1"viz. D.01.07 |  | 2.1 | [13 empty] | VV | 2 | 2 | -1 | 1 | ROZPOCET
20 | K | 342272323 | Příčky tl 100 mm z pórobetonových přesných hladkých příčkovek objemové hmotnosti 500 kg/m3 | m2 | 84.185 |  | 0 | CS ÚRS 2015 01 |  |  | základní |  | 0 | 0.06982 | 5.8778 | 0 | 0 | 4 | K | 2 |  |  |  | ROZPOCET | [5 empty] | 0 | 0 | 0 | 0 | 0 | 1 | 0 | 4 | -126653530
| PP |  | Příčky z pórobetonových přesných příčkovek (YTONG) hladkých, objemové hmotnosti 500 kg/m3 na tenké maltové lože, tloušťky příčky 100 mm | [15 empty] | PP | 2
| VV |  | (2,4+5,7+0,3+1,15+2,4+1,5)*3,13+1,1*2,1*3-0,8*2*2-0,6*2*2-0,9*2"viz. D.01.07 |  | 41.629 | [13 empty] | VV | 2 | 2 | -1 | 0 | ROZPOCET
| VV |  | (1,3+4+5,7+1,3)*3,1*1,2-0,8*2*2"viz. D.01.08 |  | 42.556 | [13 empty] | VV | 2 | 2 | -1 | 0 | ROZPOCET
21 | K | 342272523 | Příčky tl 150 mm z pórobetonových přesných hladkých příčkovek objemové hmotnosti 500 kg/m3 | m2 | 170.863 |  | 0 | CS ÚRS 2015 01 |  |  | základní |  | 0 | 0.10422 | 17.8073 | 0 | 0 | 4 | K | 2 |  |  |  | ROZPOCET | [5 empty] | 0 | 0 | 0 | 0 | 0 | 1 | 0 | 4 | -2091447076
| PP |  | Příčky z pórobetonových přesných příčkovek (YTONG) hladkých, objemové hmotnosti 500 kg/m3 na tenké maltové lože, tloušťky příčky 150 mm | [15 empty] | PP | 2
| VV |  | (2,4+5,7)*3,13-1,8*2"viz. D.01.07 |  | 21.753 | [13 empty] | VV | 2 | 2 | -1 | 0 | ROZPOCET
| VV |  | (2,4+5,7*2+2,4)*3,1+0,8*2,1-1,8*2"viz. D.01.08 |  | 48.3 | [13 empty] | VV | 2 | 2 | -1 | 0 | ROZPOCET
| VV |  | (2,4+5,7*2+3,75)*3,1-0,8*2*2"viz. D.01.09 |  | 51.205 | [13 empty] | VV | 2 | 2 | -1 | 0 | ROZPOCET
| VV |  | (2,4+5,7*2+3,75)*3,1-0,8*2*3"viz. D.01.10 |  | 49.605 | [13 empty] | VV | 2 | 2 | -1 | 0 | ROZPOCET
22 | K | 342291131 | Ukotvení příček k betonovým konstrukcím plochými kotvami | m | 160.5 |  | 0 | CS ÚRS 2015 01 |  |  | základní |  | 0 | 0.0002 | 0.0321 | 0 | 0 | 4 | K | 2 |  |  |  | ROZPOCET | [5 empty] | 0 | 0 | 0 | 0 | 0 | 1 | 0 | 4 | 2093513926
| PP |  | Ukotvení příček plochými kotvami, do konstrukce betonové | [15 empty] | PP | 2
| VV |  | 3,13*10+2,1*8"viz. D.01.07 |  | 48.1 | [13 empty] | VV | 2 | 2 | -1 | 0 | ROZPOCET
| VV |  | 3,1*14+1,5*6+2,1*2"viz. D.01.08 |  | 56.6 | [13 empty] | VV | 2 | 2 | -1 | 0 | ROZPOCET
| VV |  | 3,1*11"viz. D.01.09 |  | 34.1 | [13 empty] | VV | 2 | 2 | -1 | 0 | ROZPOCET
| VV |  | 3,1*7"viz. D.01.10 |  | 21.7 | [13 empty] | VV | 2 | 2 | -1 | 0 | ROZPOCET
| D | 6 | Úpravy povrchů, podlahy a osazování výplní |  |  |  | 0 | [5 empty] | 0 |  | 48.3364 |  | 0 | 1 | D | 1 |  |  |  | ROZPOCET | [11 empty] | 0
23 | K | 611135001 | Vyrovnání podkladu vnitřních stropů maltou vápenocementovou tl do 10 mm | m2 | 10.81 |  | 0 | CS ÚRS 2015 01 |  |  | základní |  | 0 | 0.02048 | 0.22139 | 0 | 0 | 4 | K | 2 |  |  |  | ROZPOCET | [5 empty] | 0 | 0 | 0 | 0 | 0 | 1 | 0 | 4 | -1477398835
| PP |  | Vyrovnání nerovností podkladu vnitřních omítaných ploch maltou, tloušťky do 10 mm vápenocementovou stropů | [15 empty] | PP | 2
| VV |  | 8,315*1,3"oprava omítek v okolí bouranách stěn |  | 10.81 | [13 empty] | VV | 2 | 2 | -1 | 1 | ROZPOCET
24 | K | 611325421 | Oprava vnitřní vápenocementové štukové omítky stropů v rozsahu plochy do 10% | m2 | 1262.9 |  | 0 | CS ÚRS 2015 01 |  |  | základní |  | 0 | 0.0057 | 7.1985 | 0 | 0 | 4 | K | 2 |  |  |  | ROZPOCET | [5 empty] | 0 | 0 | 0 | 0 | 0 | 1 | 0 | 4 | 1223622597
| PP |  | Oprava vápenocementové nebo vápenné omítky vnitřních ploch štukové dvouvrstvé, tloušťky do 20 mm stropů, v rozsahu opravované plochy do 10% | [15 empty] | PP | 2
| VV |  | om_strop |  | 1262.9 | [13 empty] | VV | 2 | 2 | -1 | 1 | ROZPOCET
25 | K | 612131101 | Cementový postřik vnitřních stěn nanášený celoplošně ručně | m2 | 332.726 |  | 0 | CS ÚRS 2015 01 |  |  | základní |  | 0 | 0.00735 | 2.4455 | 0 | 0 | 4 | K | 2 |  |  |  | ROZPOCET | [5 empty] | 0 | 0 | 0 | 0 | 0 | 1 | 0 | 4 | 1067742064
| PP |  | Podkladní a spojovací vrstva vnitřních omítaných ploch cementový postřik nanášený ručně celoplošně stěn | [15 empty] | PP | 2
| VV | omítka_stěn_nová | (35,34+7,47+2,52+2,1+84,185+170,863)*1,1"nové dělící příčky a dozdívky otvorů + 10% |  | 332.726 | [13 empty] | VV | 2 | 2 | -1 | 1 | ROZPOCET
26 | K | 612135001 | Vyrovnání podkladu vnitřních stěn maltou vápenocementovou tl do 10 mm | m2 | 13.974 |  | 0 | CS ÚRS 2015 01 |  |  | základní |  | 0 | 0.02048 | 0.28619 | 0 | 0 | 4 | K | 2 |  |  |  | ROZPOCET | [5 empty] | 0 | 0 | 0 | 0 | 0 | 1 | 0 | 4 | -1355913921
| PP |  | Vyrovnání nerovností podkladu vnitřních omítaných ploch maltou, tloušťky do 10 mm vápenocementovou stěn | [15 empty] | PP | 2
| VV |  | 10,749*1,3 |  | 13.974 | [13 empty] | VV | 2 | 2 | -1 | 0 | ROZPOCET
27 | K | 612142001 | Potažení vnitřních stěn sklovláknitým pletivem vtlačeným do tenkovrstvé hmoty | m2 | 332.726 |  | 0 | CS ÚRS 2015 01 |  |  | základní |  | 0 | 0.00489 | 1.627 | 0 | 0 | 4 | K | 2 |  |  |  | ROZPOCET | [5 empty] | 0 | 0 | 0 | 0 | 0 | 1 | 0 | 4 | -1288892588
| PP |  | Potažení vnitřních ploch pletivem v ploše nebo pruzích, na plném podkladu sklovláknitým vtlačením do tmelu stěn | [15 empty] | PP | 2
28 | K | 612321111 | Vápenocementová omítka hrubá jednovrstvá zatřená vnitřních stěn nanášená ručně | m2 | 481.387 |  | 0 | CS ÚRS 2015 01 |  |  | základní |  | 0 | 0.01575 | 7.5818 | 0 | 0 | 4 | K | 2 |  |  |  | ROZPOCET | [5 empty] | 0 | 0 | 0 | 0 | 0 | 1 | 0 | 4 | -1864858102
| PP |  | Omítka vápenocementová vnitřních ploch nanášená ručně jednovrstvá, tloušťky do 10 mm hrubá zatřená svislých konstrukcí stěn | [15 empty] | PP | 2
| VV |  | Obklady |  | 481.387 | [13 empty] | VV | 2 | 2 | -1 | 1 | ROZPOCET
29 | K | 612325421 | Oprava vnitřní vápenocementové štukové omítky stěn v rozsahu plochy do 10% | m2 | 3285.958 |  | 0 | CS ÚRS 2015 01 |  |  | základní |  | 0 | 0.0057 | 18.73 | 0 | 0 | 4 | K | 2 |  |  |  | ROZPOCET | [5 empty] | 0 | 0 | 0 | 0 | 0 | 1 | 0 | 4 | -1980063945
| PP |  | Oprava vápenocementové nebo vápenné omítky vnitřních ploch štukové dvouvrstvé, tloušťky do 20 mm stěn, v rozsahu opravované plochy do 10% | [15 empty] | PP | 2
| VV |  | om_stěny |  | 3285.958 | [13 empty] | VV | 2 | 2 | -1 | 1 | ROZPOCET
30 | K | 612331141 | Cementová omítka štuková dvouvrstvá vnitřních stěn nanášená ručně | m2 | 332.726 |  | 0 | CS ÚRS 2015 01 |  |  | základní |  | 0 | 0.0247 | 8.2183 | 0 | 0 | 4 | K | 2 |  |  |  | ROZPOCET | [5 empty] | 0 | 0 | 0 | 0 | 0 | 1 | 0 | 4 | 398457442
| PP |  | Omítka cementová vnitřních ploch nanášená ručně dvouvrstvá, tloušťky jádrové omítky do 10 mm a tloušťky štuku do 3 mm štuková plstí hlazená svislých konstrukcí stěn | [15 empty] | PP | 2
| VV |  | omítka_stěn_nová |  | 332.726 | [13 empty] | VV | 2 | 2 | -1 | 1 | ROZPOCET
31 | K | 612335101 | Cementová hrubá omítka rýh ve stěnách šířky do 150 mm | m2 | 2.25 |  | 0 | CS ÚRS 2015 01 |  |  | základní |  | 0 | 0.0474 | 0.10665 | 0 | 0 | 4 | K | 2 |  |  |  | ROZPOCET | [5 empty] | 0 | 0 | 0 | 0 | 0 | 1 | 0 | 4 | -1620420184
| PP |  | Cementová omítka rýh hrubá ve stěnách, šířky rýhy do 150 mm | [15 empty] | PP | 2
| VV |  | 15*0,15"oprava po rozvodech ZTI |  | 2.25 | [13 empty] | VV | 2 | 2 | -1 | 1 | ROZPOCET
32 | K | 622143003 | Montáž omítkových plastových nebo pozinkovaných rohových profilů s tkaninou | m | 6.2 |  | 0 | CS ÚRS 2015 01 |  |  | základní |  | 0 | 0 | 0 | 0 | 0 | 4 | K | 2 |  |  |  | ROZPOCET | [5 empty] | 0 | 0 | 0 | 0 | 0 | 1 | 0 | 4 | 339408535
| PP |  | Montáž omítkových profilů plastových nebo pozinkovaných, upevněných vtlačením do podkladní vrstvy nebo přibitím rohových s tkaninou | [15 empty] | PP | 2
| VV |  | 3,1*2 |  | 6.2 | [13 empty] | VV | 2 | 2 | -1 | 1 | ROZPOCET
33 | M | 590514800 | lišta rohová Al 10/10 cm s tkaninou bal. 2,5 m | m | 6.51 |  | 0 | CS ÚRS 2015 01 |  |  | základní |  | 0 | 3e-05 | 0.0001953 | 0 | 0 | 8 | M | 2 |  |  |  | ROZPOCET | [5 empty] | 0 | 0 | 0 | 0 | 0 | 1 | 0 | 4 | -1255149291
| PP |  | kontaktní zateplovací systémy příslušenství kontaktních zateplovacích systémů lišta rohová s tkaninou - rohovník 2,5m Al 10/10 cm | [15 empty] | PP | 2
| VV |  | 6.2*1.05 'Přepočtené koeficientem množství |  | 6.51 | [13 empty] | VV | 2 | 2 | 0 | 1 | ROZPOCET
34 | K | 632453351 | Potěr betonový samonivelační tl do 50 mm tř. C 25/30 | m2 | 16.63 |  | 0 | CS ÚRS 2015 01 |  |  | základní |  | 0 | 0.1155 | 1.9208 | 0 | 0 | 4 | K | 2 |  |  |  | ROZPOCET | [5 empty] | 0 | 0 | 0 | 0 | 0 | 1 | 0 | 4 | -335799350
| PP |  | Potěr betonový samonivelační litý tl. přes 40 mm do 50 mm tř. C 25/30 | [15 empty] | PP | 2
| VV |  | 5,7*0,15*3+5,7*0,25"viz. D.01.02 |  | 3.99 | [13 empty] | VV | 2 | 2 | -1 | 0 | ROZPOCET
| VV |  | (1,5*2+3,8+2,25)*0,1"viz. D.01.03 |  | 0.905 | [13 empty] | VV | 2 | 2 | -1 | 0 | ROZPOCET
| VV |  | 5,7*0,3"viz. D.01.04 |  | 1.71 | [13 empty] | VV | 2 | 2 | -1 | 0 | ROZPOCET
| VV |  | 5,7*0,3"viz. D.01.05 |  | 1.71 | [13 empty] | VV | 2 | 2 | -1 | 0 | ROZPOCET
| VV |  | Mezisoučet |  | 8.315 | [13 empty] | VV | 2 | 3 | -1 | 0 | ROZPOCET
| VV |  | 8,315*2"vyrovnání podlahy tl. 100 mm |  | 16.63 | [13 empty] | VV | 2 | 2 | -1 | 1 | ROZPOCET
| D | 8 | Trubní vedení |  |  |  | 0 | [5 empty] | 0 |  | 0.0008 |  | 0 | 1 | D | 1 |  |  |  | ROZPOCET | [11 empty] | 0
35 | K | 899911101 | Kluzná objímka výšky 25 mm vnějšího průměru potrubí do 183 mm | kus | 10 |  | 0 | CS ÚRS 2015 01 |  |  | základní |  | 0 | 8e-05 | 0.0008 | 0 | 0 | 4 | K | 2 |  |  |  | ROZPOCET | [5 empty] | 0 | 0 | 0 | 0 | 0 | 1 | 0 | 4 | -651886115
| PP |  | Kluzné objímky (pojízdná sedla) pro zasunutí potrubí do chráničky výšky 25 mm vnějšího průměru potrubí do 183 mm | [15 empty] | PP | 2
| VV |  | 10"viz. specifikace ZTI |  | 10 | [13 empty] | VV | 2 | 2 | -1 | 1 | ROZPOCET
| D | 9 | Ostatní konstrukce a práce, bourání |  |  |  | 0 | [5 empty] | 0 |  | 0.61316 |  | 138.3841 | 1 | D | 1 |  |  |  | ROZPOCET | [11 empty] | 0
36 | K | 936171121 | Osazení kovových doplňků mostního vybavení - svorníků a šroubů s matkou do otvorů | kus | 18 |  | 0 | CS ÚRS 2015 01 |  |  | základní |  | 0 | 0 | 0 | 0 | 0 | 4 | K | 2 |  |  |  | ROZPOCET | [5 empty] | 0 | 0 | 0 | 0 | 0 | 1 | 0 | 4 | 1265491282
| PP |  | Osazení kovových doplňků mostního vybavení jednotlivě svorníků a šroubů s matkou do otvorů | [15 empty] | PP | 2
| VV |  | 3*2"viz. D.01.03 |  | 6 | [13 empty] | VV | 2 | 2 | -1 | 0 | ROZPOCET
| VV |  | 3*3"viz. D.01.04 |  | 9 | [13 empty] | VV | 2 | 2 | -1 | 0 | ROZPOCET
| VV |  | 3"viz. D.01.05 |  | 3 | [13 empty] | VV | 2 | 2 | -1 | 0 | ROZPOCET
37 | M | 311971060 | tyč závitová pozinkovaná 4.6 M18 x 1000 mm | kus | 10 |  | 0 | CS ÚRS 2015 01 |  |  | základní |  | 0 | 0.00155 | 0.0155 | 0 | 0 | 8 | M | 2 |  |  |  | ROZPOCET | [5 empty] | 0 | 0 | 0 | 0 | 0 | 1 | 0 | 4 | 1867282903
| PP |  | materiál spojovací speciální tyče závitové DIN 975 ocel třídy 4.6 pozinkované M18 x 1000 mm | [15 empty] | PP | 2
| VV |  | 0,4*18 |  | 7.2 | [13 empty] | VV | 2 | 2 | -1 | 0 | ROZPOCET
| VV |  | 10"kusů 1m |  | 10 | [13 empty] | VV | 2 | 2 | -1 | 1 | ROZPOCET
38 | M | 311111350 | matice přesná šestihranná ČSN 021401 DIN 934 - 8, M 20 | tis kus | 0.04 |  | 0 | CS ÚRS 2015 01 |  |  | základní |  | 0 | 0.0644 | 0.002576 | 0 | 0 | 8 | M | 2 |  |  |  | ROZPOCET | [5 empty] | 0 | 0 | 0 | 0 | 0 | 1 | 0 | 4 | -1043749901
| PP |  | matice přesné matice přesné šestihranné, DIN 934, pevnost 8, pozinkované M 20 DIN 934 - 8 | [15 empty] | PP | 2
39 | M | 311205260 | podložka DIN 125-A ZB D 20 mm,otvor 21 mm | tis kus | 0.04 |  | 0 | CS ÚRS 2015 01 |  |  | základní |  | 0 | 0.0172 | 0.000688 | 0 | 0 | 8 | M | 2 |  |  |  | ROZPOCET | [5 empty] | 0 | 0 | 0 | 0 | 0 | 1 | 0 | 4 | -1182850623
| PP |  | podložky ocelové z normalizovaného materiálu podložky přesné DIN 125-A ZB D šroubu 20 mm, otvor 21 mm | [15 empty] | PP | 2
40 | K | 943211111 | Montáž lešení prostorového rámového lehkého s podlahami zatížení do 200 kg/m2 v do 10 m | m3 | 3925.406 |  | 0 | CS ÚRS 2015 01 |  |  | základní |  | 0 | 0 | 0 | 0 | 0 | 4 | K | 2 |  |  |  | ROZPOCET | [5 empty] | 0 | 0 | 0 | 0 | 0 | 1 | 0 | 4 | -875482958
| PP |  | Montáž lešení prostorového rámového lehkého pracovního s podlahami s provozním zatížením tř. 3 do 200 kg/m2, výšky do 10 m | [15 empty] | PP | 2
| VV |  | 347,2*3,13"viz. D.01.07 |  | 1086.736 | [13 empty] | VV | 2 | 2 | -1 | 0 | ROZPOCET
| VV |  | 305,7*3,1"viz. D.01.08 |  | 947.67 | [13 empty] | VV | 2 | 2 | -1 | 0 | ROZPOCET
| VV |  | 305*3,1"viz. D.01.09 |  | 945.5 | [13 empty] | VV | 2 | 2 | -1 | 0 | ROZPOCET
| VV |  | 305*3,1"viz. D.01.10 |  | 945.5 | [13 empty] | VV | 2 | 2 | -1 | 0 | ROZPOCET
41 | K | 943211212 | Příplatek k lešení prostorovému rámovému lehkému s podlahami v do 25 m za první a ZKD den použití | m3 | 39254.06 |  | 0 | CS ÚRS 2015 01 |  |  | základní |  | 0 | 0 | 0 | 0 | 0 | 4 | K | 2 |  |  |  | ROZPOCET | [5 empty] | 0 | 0 | 0 | 0 | 0 | 1 | 0 | 4 | 2081042475
| PP |  | Montáž lešení prostorového rámového lehkého pracovního s podlahami Příplatek za první a každý další den použití lešení k ceně -1112 | [15 empty] | PP | 2
| VV |  | 3925,406*10 |  | 39254.06 | [13 empty] | VV | 2 | 2 | -1 | 1 | ROZPOCET
42 | K | 943211811 | Demontáž lešení prostorového rámového lehkého s podlahami zatížení do 200 kg/m2 v do 10 m | m3 | 3925.406 |  | 0 | CS ÚRS 2015 01 |  |  | základní |  | 0 | 0 | 0 | 0 | 0 | 4 | K | 2 |  |  |  | ROZPOCET | [5 empty] | 0 | 0 | 0 | 0 | 0 | 1 | 0 | 4 | 1363133444
| PP |  | Demontáž lešení prostorového rámového lehkého pracovního s podlahami s provozním zatížením tř. 3 do 200 kg/m2, výšky do 10 m | [15 empty] | PP | 2
43 | K | 952901111 | Vyčištění budov bytové a občanské výstavby při výšce podlaží do 4 m | m2 | 1262.9 |  | 0 | CS ÚRS 2015 01 |  |  | základní |  | 0 | 4e-05 | 0.050516 | 0 | 0 | 4 | K | 2 |  |  |  | ROZPOCET | [5 empty] | 0 | 0 | 0 | 0 | 0 | 1 | 0 | 4 | -371697116
| PP |  | Vyčištění budov nebo objektů před předáním do užívání budov bytové nebo občanské výstavby - zametení a umytí podlah, dlažeb, obkladů, schodů v místnostech, chodbách a schodištích, vyčištění a umytí oken, dveří s rámy, zárubněmi, umytí a vyčištění jiných zasklených a natíraných ploch a zařizovacích předmětů, při světlé výšce podlaží do 4 m | [15 empty] | PP | 2
| VV |  | 347,2+305,7+305*2 |  | 1262.9 | [13 empty] | VV | 2 | 2 | -1 | 1 | ROZPOCET
44 | K | 961055111 | Bourání základů ze ŽB - podlaha | m3 | 0.588 |  | 0 | CS ÚRS 2015 01 |  |  | základní |  | 0 | 0 | 0 | 2.4 | 1.4112 | 4 | K | 2 |  |  |  | ROZPOCET | [5 empty] | 0 | 0 | 0 | 0 | 0 | 1 | 0 | 4 | -1286368257
| PP |  | Bourání základů z betonu železového | [15 empty] | PP | 2
| VV |  | 2,8*0,7*0,3"viz. D.01.02 |  | 0.588 | [13 empty] | VV | 2 | 2 | -1 | 1 | ROZPOCET
45 | K | 962031132 | Bourání příček z cihel pálených na MVC tl do 100 mm | m2 | 38.921 |  | 0 | CS ÚRS 2015 01 |  |  | základní |  | 0 | 0 | 0 | 0.131 | 5.0987 | 4 | K | 2 |  |  |  | ROZPOCET | [5 empty] | 0 | 0 | 0 | 0 | 0 | 1 | 0 | 4 | -120279127
| PP |  | Bourání příček z cihel, tvárnic nebo příčkovek z cihel pálených, plných nebo dutých na maltu vápennou nebo vápenocementovou, tl. do 100 mm | [15 empty] | PP | 2
| VV |  | 5,7*3,13"viz. D.01.02 |  | 17.841 | [13 empty] | VV | 2 | 2 | -1 | 0 | ROZPOCET
| VV |  | (3,8+1,5*2)*3,1"viz. D.01.03 |  | 21.08 | [13 empty] | VV | 2 | 2 | -1 | 0 | ROZPOCET
46 | K | 962031133 | Bourání příček z cihel pálených na MVC tl do 150 mm | m2 | 53.523 |  | 0 | CS ÚRS 2015 01 |  |  | základní |  | 0 | 0 | 0 | 0.261 | 13.9695 | 4 | K | 2 |  |  |  | ROZPOCET | [5 empty] | 0 | 0 | 0 | 0 | 0 | 1 | 0 | 4 | -1540975940
| PP |  | Bourání příček z cihel, tvárnic nebo příčkovek z cihel pálených, plných nebo dutých na maltu vápennou nebo vápenocementovou, tl. do 150 mm | [15 empty] | PP | 2
| VV |  | 5,7*3,13*3"viz. D.01.02 |  | 53.523 | [13 empty] | VV | 2 | 2 | -1 | 1 | ROZPOCET
47 | K | 962032231 | Bourání zdiva z cihel pálených nebo vápenopískových na MV nebo MVC přes 1 m3 | m3 | 15.062 |  | 0 | CS ÚRS 2015 01 |  |  | základní |  | 0 | 0 | 0 | 1.8 | 27.1116 | 4 | K | 2 |  |  |  | ROZPOCET | [5 empty] | 0 | 0 | 0 | 0 | 0 | 1 | 0 | 4 | 836392224
| PP |  | Bourání zdiva nadzákladového z cihel nebo tvárnic z cihel pálených nebo vápenopískových, na maltu vápennou nebo vápenocementovou, objemu přes 1 m3 | [15 empty] | PP | 2
| VV |  | 5,7*3,13*0,25"viz. D.01.02 |  | 4.46 | [13 empty] | VV | 2 | 2 | -1 | 0 | ROZPOCET
| VV |  | 5,7*3,1*0,3"viz. D.01.04 |  | 5.301 | [13 empty] | VV | 2 | 2 | -1 | 0 | ROZPOCET
| VV |  | 5,7*3,1*0,3"viz. D.01.05 |  | 5.301 | [13 empty] | VV | 2 | 2 | -1 | 0 | ROZPOCET
48 | K | 965042121 | Bourání podkladů pod dlažby nebo mazanin betonových nebo z litého asfaltu tl do 100 mm pl do 1 m2 | m3 | 0.188 |  | 0 | CS ÚRS 2015 01 |  |  | základní |  | 0 | 0 | 0 | 2.2 | 0.4136 | 4 | K | 2 |  |  |  | ROZPOCET | [5 empty] | 0 | 0 | 0 | 0 | 0 | 1 | 0 | 4 | 715763976
| PP |  | Bourání podkladů pod dlažby nebo litých celistvých podlah a mazanin betonových nebo z litého asfaltu tl. do 100 mm, plochy do 1 m2 | [15 empty] | PP | 2
| VV |  | 1,5*1,5*0,05+1,5*1*0,05"viz. D.01.03 - čistící zóna |  | 0.188 | [13 empty] | VV | 2 | 2 | -1 | 0 | ROZPOCET
49 | K | 965081213 | Bourání podlah z dlaždic keramických nebo xylolitových tl do 10 mm plochy přes 1 m2 | m2 | 206.15 |  | 0 | CS ÚRS 2015 01 |  |  | základní |  | 0 | 0 | 0 | 0.035 | 7.2153 | 4 | K | 2 |  |  |  | ROZPOCET | [5 empty] | 0 | 0 | 0 | 0 | 0 | 1 | 0 | 4 | 1064713558
| PP |  | Bourání podlah ostatních bez podkladního lože nebo mazaniny z dlaždic s jakoukoliv výplní spár keramických nebo xylolitových tl. do 10 mm, plochy přes 1 m2 | [15 empty] | PP | 2
| VV |  | 66,6+3,45*5,7+10,4+10,4"viz. D.01.02 |  | 107.065 | [13 empty] | VV | 2 | 2 | -1 | 0 | ROZPOCET
| VV |  | 3,45*5,7+1,5*1+1,5*1,5"viz. D.01.03 |  | 23.415 | [13 empty] | VV | 2 | 2 | -1 | 0 | ROZPOCET
| VV |  | 2,1*5,7+3,45*5,7"viz. D.01.04 |  | 31.635 | [13 empty] | VV | 2 | 2 | -1 | 0 | ROZPOCET
| VV |  | 2,1*5,7+3,45*5,7+12,4"viz. D.01.05 |  | 44.035 | [13 empty] | VV | 2 | 2 | -1 | 0 | ROZPOCET
50 | K | 965081611 | Odsekání soklíků rovných | m | 100.5 |  | 0 | CS ÚRS 2015 01 |  |  | základní |  | 0 | 0 | 0 | 0.009 | 0.9045 | 4 | K | 2 |  |  |  | ROZPOCET | [5 empty] | 0 | 0 | 0 | 0 | 0 | 1 | 0 | 4 | -482818295
| PP |  | Odsekání soklíků včetně otlučení podkladní omítky až na zdivo rovných | [15 empty] | PP | 2
| VV |  | 39,55*2+2,4*2+(5,7+0,3)*2"viz. D.01.02 |  | 95.9 | [13 empty] | VV | 2 | 2 | -1 | 0 | ROZPOCET
| VV |  | 0,3*2*2+0,5*2"viz. D.01.03 |  | 2.2 | [13 empty] | VV | 2 | 2 | -1 | 0 | ROZPOCET
| VV |  | 0,3*2*2"viz. D.01.04 |  | 1.2 | [13 empty] | VV | 2 | 2 | -1 | 0 | ROZPOCET
| VV |  | 0,3*2*2"viz. D.01.05 |  | 1.2 | [13 empty] | VV | 2 | 2 | -1 | 0 | ROZPOCET
51 | K | 968072455 | Vybourání kovových dveřních zárubní pl do 2 m2 | m2 | 23.837 |  | 0 | CS ÚRS 2015 01 |  |  | základní |  | 0 | 0 | 0 | 0.076 | 1.8116 | 4 | K | 2 |  |  |  | ROZPOCET | [5 empty] | 0 | 0 | 0 | 0 | 0 | 1 | 0 | 4 | 1445190761
| PP |  | Vybourání kovových rámů oken s křídly, dveřních zárubní, vrat, stěn, ostění nebo obkladů dveřních zárubní, plochy do 2 m2 | [15 empty] | PP | 2
| VV |  | 0,8*1,97*9+0,9*1,97"viz. D.01.02 |  | 15.957 | [13 empty] | VV | 2 | 2 | -1 | 0 | ROZPOCET
| VV |  | (0,6+0,8+0,9)*1,97"viz. D.01.03 |  | 4.531 | [13 empty] | VV | 2 | 2 | -1 | 0 | ROZPOCET
| VV |  | (0,8+0,9)*1,97"viz. D.01.04 |  | 3.349 | [13 empty] | VV | 2 | 2 | -1 | 0 | ROZPOCET
52 | K | 968072456 | Vybourání kovových dveřních zárubní pl přes 2 m2 | m2 | 15.83 |  | 0 | CS ÚRS 2015 01 |  |  | základní |  | 0 | 0 | 0 | 0.063 | 0.99729 | 4 | K | 2 |  |  |  | ROZPOCET | [5 empty] | 0 | 0 | 0 | 0 | 0 | 1 | 0 | 4 | 967181223
| PP |  | Vybourání kovových rámů oken s křídly, dveřních zárubní, vrat, stěn, ostění nebo obkladů dveřních zárubní, plochy přes 2 m2 | [15 empty] | PP | 2
| VV |  | 1,6*2,75+1,5*2,66+2,4*3,1"viz. D.01.03 |  | 15.83 | [13 empty] | VV | 2 | 2 | -1 | 1 | ROZPOCET
53 | K | 971033641 | Vybourání otvorů ve zdivu cihelném pl do 4 m2 na MVC nebo MV tl do 300 mm | m3 | 4.158 |  | 0 | CS ÚRS 2015 01 |  |  | základní |  | 0 | 0 | 0 | 1.8 | 7.4844 | 4 | K | 2 |  |  |  | ROZPOCET | [5 empty] | 0 | 0 | 0 | 0 | 0 | 1 | 0 | 4 | 375264809
| PP |  | Vybourání otvorů ve zdivu základovém nebo nadzákladovém z cihel, tvárnic, příčkovek z cihel pálených na maltu vápennou nebo vápenocementovou plochy do 4 m2, tl. do 300 mm | [15 empty] | PP | 2
| VV |  | 1,1*2,1*0,3*2"viz. D.01.03 |  | 1.386 | [13 empty] | VV | 2 | 2 | -1 | 0 | ROZPOCET
| VV |  | 1,1*2,1*0,3*3"viz. D.01.04 |  | 2.079 | [13 empty] | VV | 2 | 2 | -1 | 0 | ROZPOCET
| VV |  | 1,1*2,1*0,3"viz. D.01.05 |  | 0.693 | [13 empty] | VV | 2 | 2 | -1 | 0 | ROZPOCET
54 | K | 974031143 | Vysekání rýh ve zdivu cihelném hl do 70 mm š do 100 mm | m | 15 |  | 0 | CS ÚRS 2015 01 |  |  | základní |  | 0 | 0 | 0 | 0.013 | 0.195 | 4 | K | 2 |  |  |  | ROZPOCET | [5 empty] | 0 | 0 | 0 | 0 | 0 | 1 | 0 | 4 | 1579900388
| PP |  | Vysekání rýh ve zdivu cihelném na maltu vápennou nebo vápenocementovou do hl. 70 mm a šířky do 100 mm - rozvody vody | [15 empty] | PP | 2
| VV |  | 15"viz. specifikace ZTI |  | 15 | [13 empty] | VV | 2 | 2 | -1 | 1 | ROZPOCET
55 | K | 974031165 | Vysekání rýh ve zdivu cihelném hl do 150 mm š do 200 mm | m | 18 |  | 0 | CS ÚRS 2015 01 |  |  | základní |  | 0 | 0 | 0 | 0.054 | 0.972 | 4 | K | 2 |  |  |  | ROZPOCET | [5 empty] | 0 | 0 | 0 | 0 | 0 | 1 | 0 | 4 | -560238500
| PP |  | Vysekání rýh ve zdivu cihelném na maltu vápennou nebo vápenocementovou do hl. 150 mm a šířky do 200 mm - osazení dodatečných překladů | [15 empty] | PP | 2
| VV |  | 1,5*2*2"viz. D.01.03 |  | 6 | [13 empty] | VV | 2 | 2 | -1 | 0 | ROZPOCET
| VV |  | 1,5*2*3"viz. D.01.04 |  | 9 | [13 empty] | VV | 2 | 2 | -1 | 0 | ROZPOCET
| VV |  | 1,5*2"viz. D.01.05 |  | 3 | [13 empty] | VV | 2 | 2 | -1 | 0 | ROZPOCET
56 | K | 975043111 | Jednořadové podchycení stropů pro osazení nosníků v do 3,5 m pro zatížení do 750 kg/m | m | 30 |  | 0 | CS ÚRS 2015 01 |  |  | základní |  | 0 | 0.01804 | 0.5412 | 0 | 0 | 4 | K | 2 |  |  |  | ROZPOCET | [5 empty] | 0 | 0 | 0 | 0 | 0 | 1 | 0 | 4 | -1312243646
| PP |  | Jednořadové podchycení stropů pro osazení nosníků dřevěnou výztuhou v. podchycení do 3,5 m, a při zatížení hmotností do 750 kg/m | [15 empty] | PP | 2
| VV |  | 2,5*2*2"viz. D.01.03 |  | 10 | [13 empty] | VV | 2 | 2 | -1 | 0 | ROZPOCET
| VV |  | 2,5*2*3"viz. D.01.04 |  | 15 | [13 empty] | VV | 2 | 2 | -1 | 0 | ROZPOCET
| VV |  | 2,5*2"viz. D.01.05 |  | 5 | [13 empty] | VV | 2 | 2 | -1 | 0 | ROZPOCET
57 | K | 977151123 | Jádrové vrty diamantovými korunkami do D 150 mm do stavebních materiálů | m | 2.2 |  | 0 | CS ÚRS 2015 01 |  |  | základní |  | 0 | 0.00122 | 0.002684 | 0.07 | 0.154 | 4 | K | 2 |  |  |  | ROZPOCET | [5 empty] | 0 | 0 | 0 | 0 | 0 | 1 | 0 | 4 | -1045359546
| PP |  | Jádrové vrty diamantovými korunkami do stavebních materiálů (železobetonu, betonu, cihel, obkladů, dlažeb, kamene) průměru přes 130 do 150 mm | [15 empty] | PP | 2
| VV |  | 0,3*6"prostupy stropy pro ZTI |  | 1.8 | [13 empty] | VV | 2 | 2 | -1 | 0 | ROZPOCET
| VV |  | 0,4"prostupy stropy pro VZT |  | 0.4 | [13 empty] | VV | 2 | 2 | -1 | 0 | ROZPOCET
58 | K | 977311111 | Řezání stávajících betonových mazanin nevyztužených hl do 50 mm | m | 11 |  | 0 | CS ÚRS 2015 01 |  |  | základní |  | 0 | 0 | 0 | 0 | 0 | 4 | K | 2 |  |  |  | ROZPOCET | [5 empty] | 0 | 0 | 0 | 0 | 0 | 1 | 0 | 4 | -969126705
| PP |  | Řezání stávajících betonových mazanin bez vyztužení hloubky do 50 mm | [15 empty] | PP | 2
| VV |  | 1,5*4+(1,5+1)*2"čistící zóna |  | 11 | [13 empty] | VV | 2 | 2 | -1 | 1 | ROZPOCET
59 | K | 977312113 | Řezání stávajících betonových mazanin vyztužených hl do 150 mm | m | 73.5 |  | 0 | CS ÚRS 2015 01 |  |  | základní |  | 0 | 0 | 0 | 0 | 0 | 4 | K | 2 |  |  |  | ROZPOCET | [5 empty] | 0 | 0 | 0 | 0 | 0 | 1 | 0 | 4 | -1772676637
| PP |  | Řezání stávajících betonových mazanin s vyztužením hloubky přes 100 do 150 mm | [15 empty] | PP | 2
| VV |  | (2,8+0,7)*21"viz. D.01.02 |  | 73.5 | [13 empty] | VV | 2 | 2 | -1 | 1 | ROZPOCET
60 | K | 978011121 | Otlučení vnitřní vápenné nebo vápenocementové omítky stropů v rozsahu do 10 % | m2 | 1262.9 |  | 0 | CS ÚRS 2015 01 |  |  | základní |  | 0 | 0 | 0 | 0.004 | 5.0516 | 4 | K | 2 |  |  |  | ROZPOCET | [5 empty] | 0 | 0 | 0 | 0 | 0 | 1 | 0 | 4 | -1746234176
| PP |  | Otlučení vápenných nebo vápenocementových omítek vnitřních ploch stropů, v rozsahu přes 5 do 10 % | [15 empty] | PP | 2
| VV |  | 347,2"viz. D.01.07 |  | 347.2 | [13 empty] | VV | 2 | 2 | -1 | 0 | ROZPOCET
| VV |  | 305,7"viz. D.01.08 |  | 305.7 | [13 empty] | VV | 2 | 2 | -1 | 0 | ROZPOCET
| VV |  | 305"viz. D.01.09 |  | 305 | [13 empty] | VV | 2 | 2 | -1 | 0 | ROZPOCET
| VV |  | 305"viz. D.01.10 |  | 305 | [13 empty] | VV | 2 | 2 | -1 | 0 | ROZPOCET
61 | K | 978013141 | Otlučení vnitřní vápenné nebo vápenocementové omítky stěn stěn v rozsahu do 30 % | m2 | 3285.958 |  | 0 | CS ÚRS 2015 01 |  |  | základní |  | 0 | 0 | 0 | 0.01 | 32.8596 | 4 | K | 2 |  |  |  | ROZPOCET | [5 empty] | 0 | 0 | 0 | 0 | 0 | 1 | 0 | 4 | 464140086
| PP |  | Otlučení vápenných nebo vápenocementových omítek vnitřních ploch stěn s vyškrabáním spar, s očištěním zdiva, v rozsahu přes 10 do 30 % | [15 empty] | PP | 2
| VV |  | (16,49+64,71+47+20,1+8,46+39,1+9,96+9,44+13,25)*3,13+(18,74+18,83+23,1)*1,03+5,3*1,53"viz. D.01.07 |  | 785.835 | [13 empty] | VV | 2 | 2 | -1 | 0 | ROZPOCET
| VV |  | (18,58+61,72+29,1+19,7+19,1+15+15,9+20,21+45)*3,1+(16,9+5,4)*1,5+(8,2+8,6)*1"viz. D.01.08 |  | 807.611 | [13 empty] | VV | 2 | 2 | -1 | 0 | ROZPOCET
| VV |  | (101,72+20,6+10,5+16,2+19,4+19,1+15,5+8,5+19,35+19,3+20,25)*3,1+(22+8,8+17,3)*1+7,6*1,5"viz. D.01.09 |  | 897.802 | [13 empty] | VV | 2 | 2 | -1 | 0 | ROZPOCET
| VV |  | (78,2+15+20,6+10,5+16,2+19,4+15,3+8,3+37,9+15,7)*3,1+(22+8,8+17,5)*1+7,6*1,5"viz. D.01.10 |  | 794.71 | [13 empty] | VV | 2 | 2 | -1 | 0 | ROZPOCET
62 | K | 978059541 | Odsekání a odebrání obkladů stěn z vnitřních obkládaček plochy přes 1 m2 | m2 | 481.387 |  | 0 | CS ÚRS 2015 01 |  |  | základní |  | 0 | 0 | 0 | 0.068 | 32.7343 | 4 | K | 2 |  |  |  | ROZPOCET | [5 empty] | 0 | 0 | 0 | 0 | 0 | 1 | 0 | 4 | 559115223
| PP |  | Odsekání obkladů stěn včetně otlučení podkladní omítky až na zdivo z obkládaček vnitřních, z jakýchkoliv materiálů, plochy přes 1 m2 | [15 empty] | PP | 2
| D | 997 | Přesun sutě |  |  |  | 0 | [5 empty] | 0 |  | 0 |  | 0 | 1 | D | 1 |  |  |  | ROZPOCET | [11 empty] | 0
63 | K | 997013214 | Vnitrostaveništní doprava suti a vybouraných hmot pro budovy v do 15 m ručně | t | 157.461 |  | 0 | CS ÚRS 2015 01 |  |  | základní |  | 0 | 0 | 0 | 0 | 0 | 4 | K | 2 |  |  |  | ROZPOCET | [5 empty] | 0 | 0 | 0 | 0 | 0 | 1 | 0 | 4 | 1525478082
| PP |  | Vnitrostaveništní doprava suti a vybouraných hmot vodorovně do 50 m svisle ručně (nošením po schodech) pro budovy a haly výšky přes 12 do 15 m | [15 empty] | PP | 2
64 | K | 997013501 | Odvoz suti a vybouraných hmot na skládku nebo meziskládku do 1 km se složením | t | 157.461 |  | 0 | CS ÚRS 2015 01 |  |  | základní |  | 0 | 0 | 0 | 0 | 0 | 4 | K | 2 |  |  |  | ROZPOCET | [5 empty] | 0 | 0 | 0 | 0 | 0 | 1 | 0 | 4 | -126166420
| PP |  | Odvoz suti a vybouraných hmot na skládku nebo meziskládku se složením, na vzdálenost do 1 km | [15 empty] | PP | 2
65 | K | 997013509 | Příplatek k odvozu suti a vybouraných hmot na skládku ZKD 1 km přes 1 km | t | 3149.22 |  | 0 | CS ÚRS 2015 01 |  |  | základní |  | 0 | 0 | 0 | 0 | 0 | 4 | K | 2 |  |  |  | ROZPOCET | [5 empty] | 0 | 0 | 0 | 0 | 0 | 1 | 0 | 4 | 1659391469
| PP |  | Odvoz suti a vybouraných hmot na skládku nebo meziskládku se složením, na vzdálenost Příplatek k ceně za každý další i započatý 1 km přes 1 km | [15 empty] | PP | 2
| VV |  | 157,461*20"odvoz sutin do vzdálenosti max. 20 km |  | 3149.22 | [13 empty] | VV | 2 | 2 | -1 | 1 | ROZPOCET
66 | K | 997013831 | Poplatek za uložení stavebního směsného odpadu na skládce (skládkovné) | t | 157.461 |  | 0 | CS ÚRS 2015 01 |  |  | základní |  | 0 | 0 | 0 | 0 | 0 | 4 | K | 2 |  |  |  | ROZPOCET | [5 empty] | 0 | 0 | 0 | 0 | 0 | 1 | 0 | 4 | -1980182012
| PP |  | Poplatek za uložení stavebního odpadu na skládce (skládkovné) směsného | [15 empty] | PP | 2
| D | 998 | Přesun hmot |  |  |  | 0 | [5 empty] | 0 |  | 0 |  | 0 | 1 | D | 1 |  |  |  | ROZPOCET | [11 empty] | 0
67 | K | 998011003 | Přesun hmot pro budovy zděné v do 24 m | t | 86.434 |  | 0 | CS ÚRS 2015 01 |  |  | základní |  | 0 | 0 | 0 | 0 | 0 | 4 | K | 2 |  |  |  | ROZPOCET | [5 empty] | 0 | 0 | 0 | 0 | 0 | 1 | 0 | 4 | 760226979
| PP |  | Přesun hmot pro budovy občanské výstavby, bydlení, výrobu a služby s nosnou svislou konstrukcí zděnou z cihel, tvárnic nebo kamene vodorovná dopravní vzdálenost do 100 m pro budovy výšky přes 12 do 24 m | [15 empty] | PP | 2
| D | PSV | Práce a dodávky PSV |  |  |  | 0 | [5 empty] | 0 |  | 39.2662 |  | 19.0771 | 2 | D | 0 |  |  |  | ROZPOCET | [11 empty] | 0
| D | 711 | Izolace proti vodě, vlhkosti a plynům |  |  |  | 0 | [5 empty] | 0 |  | 1.9009 |  | 0 | 2 | D | 1 |  |  |  | ROZPOCET | [11 empty] | 0
68 | K | 711113117 | Izolace proti zemní vlhkosti vodorovná za studena SCHOMBURG těsnicí stěrkou AQUAFIN-1K | m2 | 481.387 |  | 0 | CS ÚRS 2015 01 |  |  | základní |  | 0 | 0.003 | 1.4442 | 0 | 0 | 16 | K | 2 |  |  |  | ROZPOCET | [5 empty] | 0 | 0 | 0 | 0 | 0 | 1 | 0 | 16 | -442344925
| PP |  | Izolace proti zemní vlhkosti natěradly a tmely za studena SCHOMBURG na ploše vodorovné V těsnicí stěrkou AQUAFIN -1K | [15 empty] | PP | 2
| VV |  | Obklady |  | 481.387 | [13 empty] | VV | 2 | 2 | -1 | 1 | ROZPOCET
69 | K | 711113127 | Izolace proti zemní vlhkosti svislá za studena SCHOMBURG těsnicí stěrkou AQUAFIN-1K | m2 | 149.261 |  | 0 | CS ÚRS 2015 01 |  |  | základní |  | 0 | 0.003 | 0.44778 | 0 | 0 | 16 | K | 2 |  |  |  | ROZPOCET | [5 empty] | 0 | 0 | 0 | 0 | 0 | 1 | 0 | 16 | 547812824
| PP |  | Izolace proti zemní vlhkosti natěradly a tmely za studena SCHOMBURG na ploše svislé S těsnicí stěrkou AQUAFIN -1K | [15 empty] | PP | 2
| VV |  | (18,74+14,83+5,3+23,1)*0,3+1,5*1,6*4"viz. D.01.07 |  | 28.191 | [13 empty] | VV | 2 | 2 | -1 | 0 | ROZPOCET
| VV |  | (16,9+5,4+8,2+8,6)*0,3+(1,5*1,6)*3+2,5*1,6+(1+1)*1,6"viz. D.01.08 |  | 26.13 | [13 empty] | VV | 2 | 2 | -1 | 0 | ROZPOCET
| VV |  | (22+8,8+8,5+7,6+17,3)*0,3+(1,5*1,6)*3+(2+2+1+2)*1,6"viz. D.01.09 |  | 37.66 | [13 empty] | VV | 2 | 2 | -1 | 0 | ROZPOCET
| VV |  | (22+8,8+8,3+7,6+17,5)*0,3+1,5*1,6*4+(5,7+2,5)*2,1+(1+2+2+2)*1,6"viz. D.01.10 |  | 57.28 | [13 empty] | VV | 2 | 2 | -1 | 0 | ROZPOCET
70 | K | 711193121 | Izolace proti zemní vlhkosti na vodorovné ploše těsnicí kaší AQUAFIN 2K | m2 | 2.548 |  | 0 | CS ÚRS 2015 01 |  |  | základní |  | 0 | 0.0035 | 0.008918 | 0 | 0 | 16 | K | 2 |  |  |  | ROZPOCET | [5 empty] | 0 | 0 | 0 | 0 | 0 | 1 | 0 | 16 | 1728754376
| PP |  | Izolace proti zemní vlhkosti ostatní SCHOMBURG těsnicí kaší AQUAFIN-2K na ploše vodorovné V | [15 empty] | PP | 2
| VV |  | 2,8*0,7*1,3"viz. D.01.07 |  | 2.548 | [13 empty] | VV | 2 | 2 | -1 | 1 | ROZPOCET
71 | K | 998711103 | Přesun hmot tonážní pro izolace proti vodě, vlhkosti a plynům v objektech výšky do 60 m | t | 1.901 |  | 0 | CS ÚRS 2015 01 |  |  | základní |  | 0 | 0 | 0 | 0 | 0 | 16 | K | 2 |  |  |  | ROZPOCET | [5 empty] | 0 | 0 | 0 | 0 | 0 | 1 | 0 | 16 | -1244687221
| PP |  | Přesun hmot pro izolace proti vodě, vlhkosti a plynům stanovený z hmotnosti přesunovaného materiálu vodorovná dopravní vzdálenost do 50 m v objektech výšky přes 12 do 60 m | [15 empty] | PP | 2
| D | 721 | Zdravotechnika - vnitřní kanalizace |  |  |  | 0 | [5 empty] | 0 |  | 0.02758 |  | 0 | 2 | D | 1 |  |  |  | ROZPOCET | [11 empty] | 0
72 | K | 721174043 | Potrubí kanalizační z PP připojovací systém HT DN 50 | m | 4 |  | 0 | CS ÚRS 2015 01 |  |  | základní |  | 0 | 0.00035 | 0.0014 | 0 | 0 | 16 | K | 2 |  |  |  | ROZPOCET | [5 empty] | 0 | 0 | 0 | 0 | 0 | 1 | 0 | 16 | 1324078691
| PP |  | Potrubí z plastových trub HT Systém (polypropylenové PPs) připojovací DN 50 | [15 empty] | PP | 2
| VV |  | 4"viz. specifikace ZTI |  | 4 | [13 empty] | VV | 2 | 2 | -1 | 1 | ROZPOCET
73 | K | 721174045 | Potrubí kanalizační z PP připojovací systém HT DN 100 | m | 13 |  | 0 | CS ÚRS 2015 01 |  |  | základní |  | 0 | 0.00114 | 0.01482 | 0 | 0 | 16 | K | 2 |  |  |  | ROZPOCET | [5 empty] | 0 | 0 | 0 | 0 | 0 | 1 | 0 | 16 | 408620512
| PP |  | Potrubí z plastových trub HT Systém (polypropylenové PPs) připojovací DN 100 | [15 empty] | PP | 2
| VV |  | 13"viz. specifikace ZTI |  | 13 | [13 empty] | VV | 2 | 2 | -1 | 1 | ROZPOCET
74 | M | 286156120 | koleno HTB, úhel 45°, DN 110 | kus | 13 |  | 0 | CS ÚRS 2015 01 |  |  | základní |  | 0 | 0.00016 | 0.00208 | 0 | 0 | 32 | M | 2 |  |  |  | ROZPOCET | [5 empty] | 0 | 0 | 0 | 0 | 0 | 1 | 0 | 16 | 1432685472
| PP |  | trubky z polypropylénu a kombinované trubky a tvarovky kanalizační HT-Systém Plus PPs® kolena HTB úhel 45°, DN 110 | [15 empty] | PP | 2
| P |  | Poznámka k položce: OSMA, kód výrobku: 11320 | [15 empty] | P | 2
75 | M | 286156250 | odbočka HTEA, úhel 45°, DN 110/110 | kus | 4 |  | 0 | CS ÚRS 2015 01 |  |  | základní |  | 0 | 0.00038 | 0.00152 | 0 | 0 | 32 | M | 2 |  |  |  | ROZPOCET | [5 empty] | 0 | 0 | 0 | 0 | 0 | 1 | 0 | 16 | -1993350339
| PP |  | trubky z polypropylénu a kombinované trubky a tvarovky kanalizační HT-Systém Plus PPs® odbočky HTEA úhel 45°, DN 110/110 | [15 empty] | PP | 2
| P |  | Poznámka k položce: OSMA, kód výrobku: 12330 | [15 empty] | P | 2
76 | M | 286155520 | odbočka HTEA, úhel 45°, DN 110/50 | kus | 2 |  | 0 | CS ÚRS 2015 01 |  |  | základní |  | 0 | 0.00022 | 0.00044 | 0 | 0 | 32 | M | 2 |  |  |  | ROZPOCET | [5 empty] | 0 | 0 | 0 | 0 | 0 | 1 | 0 | 16 | -1563872789
| PP |  | trubky z polypropylénu a kombinované trubky a tvarovky kanalizační HT-Systém Plus PPs® odbočky HTEA úhel 45°, DN 110/50 | [15 empty] | PP | 2
| P |  | Poznámka k položce: OSMA, kód výrobku: 12130 | [15 empty] | P | 2
77 | M | 286156980 | připojovací koleno dvojité HTDSW 90° DN 40/50/40 | kus | 3 |  | 0 | CS ÚRS 2015 01 |  |  | základní |  | 0 | 0.00057 | 0.00171 | 0 | 0 | 32 | M | 2 |  |  |  | ROZPOCET | [5 empty] | 0 | 0 | 0 | 0 | 0 | 1 | 0 | 16 | -749580766
| PP |  | trubky z polypropylénu a kombinované trubky a tvarovky kanalizační HT-Systém Plus PPs® dvojitá připojovací kolena 90 ° HTDSW HTDSW DN 40/50/40 | [15 empty] | PP | 2
| P |  | Poznámka k položce: OSMA, kód výrobku: 18360 | [15 empty] | P | 2
78 | M | 551666110 | manžeta připojovací WC HL200/1 DN 110 | kus | 18 |  | 0 | CS ÚRS 2015 01 |  |  | základní |  | 0 | 0.00022 | 0.00396 | 0 | 0 | 32 | M | 2 |  |  |  | ROZPOCET | [5 empty] | 0 | 0 | 0 | 0 | 0 | 1 | 0 | 16 | -1057685953
| PP |  | příslušenství k vanám, umyvadlům, klozetům - jiné doplňky instalací HL manžeta připojovací WC HL200/1 DN 110 | [15 empty] | PP | 2
| P |  | Poznámka k položce: Excentrická napojovací manžeta DN 110 pro záchodovou mísu, VARIO otočné excentrické připojení (0 - 20?mm) | [15 empty] | P | 2
| VV |  | 13+5"viz. specifikace ZTI |  | 18 | [13 empty] | VV | 2 | 2 | -1 | 1 | ROZPOCET
79 | M | 286156370R01 | redukce nesouosá HTR, DN 110/50 | kus | 4 |  | 0 |  |  |  | základní |  | 0 | 0.00012 | 0.00048 | 0 | 0 | 32 | M | 2 |  |  |  | ROZPOCET | [5 empty] | 0 | 0 | 0 | 0 | 0 | 1 | 0 | 16 | 1786989982
| PP |  | trubky z polypropylénu a kombinované trubky a tvarovky kanalizační HT-Systém Plus PPs® redukce nesouosé HTR, DN 110/75 | [15 empty] | PP | 2
| P |  | Poznámka k položce: OSMA, kód výrobku: 15230 | [15 empty] | P | 2
| VV |  | 4"viz. specifikace ZTI |  | 4 | [13 empty] | VV | 2 | 2 | -1 | 1 | ROZPOCET
80 | M | 286156980r01 | odtok kondenzátu DN 110 | kus | 1 |  | 0 |  |  |  | základní |  | 0 | 0.00057 | 0.00057 | 0 | 0 | 32 | M | 2 |  |  |  | ROZPOCET | [5 empty] | 0 | 0 | 0 | 0 | 0 | 1 | 0 | 16 | 439337100
| PP |  | trubky z polypropylénu a kombinované trubky a tvarovky kanalizační HT-Systém Plus PPs® dvojitá připojovací kolena 90 ° HTDSW HTDSW DN 40/50/40 | [15 empty] | PP | 2
| P |  | Poznámka k položce: OSMA, kód výrobku: 18360 | [15 empty] | P | 2
81 | K | 721194105 | Vyvedení a upevnění odpadních výpustek DN 50 | kus | 36 |  | 0 | CS ÚRS 2015 01 |  |  | základní |  | 0 | 0 | 0 | 0 | 0 | 16 | K | 2 |  |  |  | ROZPOCET | [5 empty] | 0 | 0 | 0 | 0 | 0 | 1 | 0 | 16 | -1277816795
| PP |  | Vyměření přípojek na potrubí vyvedení a upevnění odpadních výpustek DN 50 | [15 empty] | PP | 2
| VV |  | 30+6"viz. specifikace ZTI |  | 36 | [13 empty] | VV | 2 | 2 | -1 | 1 | ROZPOCET
82 | K | 721194109 | Vyvedení a upevnění odpadních výpustek DN 100 | kus | 18 |  | 0 | CS ÚRS 2015 01 |  |  | základní |  | 0 | 0 | 0 | 0 | 0 | 16 | K | 2 |  |  |  | ROZPOCET | [5 empty] | 0 | 0 | 0 | 0 | 0 | 1 | 0 | 16 | 838287062
| PP |  | Vyměření přípojek na potrubí vyvedení a upevnění odpadních výpustek DN 100 | [15 empty] | PP | 2
| VV |  | 13+5"viz. specifikace ZTI |  | 18 | [13 empty] | VV | 2 | 2 | -1 | 1 | ROZPOCET
83 | K | 721274121 | Přivzdušňovací ventil vnitřní odpadních potrubí do DN 50 | kus | 10 |  | 0 | CS ÚRS 2015 01 |  |  | základní |  | 0 | 6e-05 | 0.0006 | 0 | 0 | 16 | K | 2 |  |  |  | ROZPOCET | [5 empty] | 0 | 0 | 0 | 0 | 0 | 1 | 0 | 16 | -336807451
| PP |  | Ventily přivzdušňovací odpadních potrubí vnitřní od DN 32 do DN 50 | [15 empty] | PP | 2
84 | K | 998721103 | Přesun hmot tonážní pro vnitřní kanalizace v objektech v do 24 m | t | 0.028 |  | 0 | CS ÚRS 2015 01 |  |  | základní |  | 0 | 0 | 0 | 0 | 0 | 16 | K | 2 |  |  |  | ROZPOCET | [5 empty] | 0 | 0 | 0 | 0 | 0 | 1 | 0 | 16 | -993637156
| PP |  | Přesun hmot pro vnitřní kanalizace stanovený z hmotnosti přesunovaného materiálu vodorovná dopravní vzdálenost do 50 m v objektech výšky přes 12 do 24 m | [15 empty] | PP | 2
| D | 722 | Zdravotechnika - vnitřní vodovod |  |  |  | 0 | [5 empty] | 0 |  | 0.048118 |  | 0 | 2 | D | 1 |  |  |  | ROZPOCET | [11 empty] | 0
85 | K | 722176112 | Montáž potrubí plastové spojované svary polyfuzně do D 20 mm | m | 49.2 |  | 0 | CS ÚRS 2015 01 |  |  | základní |  | 0 | 0.00033 | 0.016236 | 0 | 0 | 16 | K | 2 |  |  |  | ROZPOCET | [5 empty] | 0 | 0 | 0 | 0 | 0 | 1 | 0 | 16 | -866630056
| PP |  | Montáž potrubí z plastových trub svařovaných polyfuzně D přes 16 do 20 mm | [15 empty] | PP | 2
| VV |  |  |  | 0 | [13 empty] | VV | 2 | 2 | -1 | 0 | ROZPOCET
| VV |  | 39+2+8,2"viz. specifikace ZTI |  | 49.2 | [13 empty] | VV | 2 | 2 | -1 | 1 | ROZPOCET
86 | M | 286151050 | trubka tlaková PPR řada PN 10 25 x 2,3 x 4000 mm | m | 54.12 |  | 0 | CS ÚRS 2015 01 |  |  | základní |  | 0 | 0.00018 | 0.0097416 | 0 | 0 | 32 | M | 2 |  |  |  | ROZPOCET | [5 empty] | 0 | 0 | 0 | 0 | 0 | 1 | 0 | 16 | 1136112129
| PP |  | trubky z polypropylénu a kombinované pro rozvod pitné a teplé užitkové vody tlaková řada PN 10 D 25 x 2,3 x 4000 mm | [15 empty] | PP | 2
| P |  | Poznámka k položce: WAVIN, kód výrobku: STR025P10X | [15 empty] | P | 2
| VV |  | 49.2*1.1 'Přepočtené koeficientem množství |  | 54.12 | [13 empty] | VV | 2 | 2 | 0 | 1 | ROZPOCET
87 | M | 286546920 | objímka kovová PPR s vrutem 20 - 25 mm | kus | 10 |  | 0 | CS ÚRS 2013 01 |  |  | základní |  | 0 | 7e-05 | 0.0007 | 0 | 0 | 32 | M | 2 |  |  |  | ROZPOCET | [5 empty] | 0 | 0 | 0 | 0 | 0 | 1 | 0 | 16 | 877702816
| PP |  | prvky kompletační z polypropylénu pro trubky prvky kompletační z polypropylénu typu 3 (PPR) pro rozvod pitné a teplé užitkové vody tvarovky s kovovým závitem PPR objímka kovová s vrutem 20 - 25 mm | [15 empty] | PP | 2
| VV |  | 10"odhad pro zavěšené potrubí |  | 10 | [13 empty] | VV | 2 | 2 | -1 | 1 | ROZPOCET
88 | K | 722181231 | Ochrana vodovodního potrubí přilepenými tepelně izolačními trubicemi z PE tl do 15 mm DN do 22 mm | m | 51 |  | 0 | CS ÚRS 2015 01 |  |  | základní |  | 0 | 7e-05 | 0.00357 | 0 | 0 | 16 | K | 2 |  |  |  | ROZPOCET | [5 empty] | 0 | 0 | 0 | 0 | 0 | 1 | 0 | 16 | -814977850
| PP |  | Ochrana potrubí tepelně izolačními trubicemi z pěnového polyetylenu PE přilepenými v příčných a podélných spojích, tloušťky izolace přes 10 do 15 mm, vnitřního průměru DN do 22 mm | [15 empty] | PP | 2
| VV |  | 47+4"viz. specifikace ZTI |  | 51 | [13 empty] | VV | 2 | 2 | -1 | 1 | ROZPOCET
89 | K | 722190401 | Vyvedení a upevnění výpustku do DN 25 | kus | 19 |  | 0 | CS ÚRS 2015 01 |  |  | základní |  | 0 | 0 | 0 | 0 | 0 | 16 | K | 2 |  |  |  | ROZPOCET | [5 empty] | 0 | 0 | 0 | 0 | 0 | 1 | 0 | 16 | 787370175
| PP |  | Zřízení přípojek na potrubí vyvedení a upevnění výpustek do DN 25 | [15 empty] | PP | 2
| VV |  | 19"viz. specifikace ZTI |  | 19 | [13 empty] | VV | 2 | 2 | -1 | 1 | ROZPOCET
90 | K | 722220111 | Nástěnka pro výtokový ventil G 1/2 s jedním závitem | kus | 19 |  | 0 | CS ÚRS 2015 01 |  |  | základní |  | 0 | 0.00013 | 0.00247 | 0 | 0 | 16 | K | 2 |  |  |  | ROZPOCET | [5 empty] | 0 | 0 | 0 | 0 | 0 | 1 | 0 | 16 | -521689995
| PP |  | Armatury s jedním závitem nástěnky pro výtokový ventil G 1/2 | [15 empty] | PP | 2
91 | K | 722220122 | Nástěnka pro baterii G 3/4 s jedním závitem | pár | 35 |  | 0 | CS ÚRS 2015 01 |  |  | základní |  | 0 | 0.00044 | 0.0154 | 0 | 0 | 16 | K | 2 |  |  |  | ROZPOCET | [5 empty] | 0 | 0 | 0 | 0 | 0 | 1 | 0 | 16 | 1574580263
| PP |  | Armatury s jedním závitem nástěnky pro baterii G 3/4 | [15 empty] | PP | 2
| VV |  | 35"viz. specifikace ZTI |  | 35 | [13 empty] | VV | 2 | 2 | -1 | 1 | ROZPOCET
92 | K | 998722103 | Přesun hmot tonážní tonážní pro vnitřní vodovod v objektech v do 24 m | t | 0.048 |  | 0 | CS ÚRS 2015 01 |  |  | základní |  | 0 | 0 | 0 | 0 | 0 | 16 | K | 2 |  |  |  | ROZPOCET | [5 empty] | 0 | 0 | 0 | 0 | 0 | 1 | 0 | 16 | 1945072697
| PP |  | Přesun hmot pro vnitřní vodovod stanovený z hmotnosti přesunovaného materiálu vodorovná dopravní vzdálenost do 50 m v objektech výšky přes 12 do 24 m | [15 empty] | PP | 2
| D | 725 | Zdravotechnika - zařizovací předměty |  |  |  | 0 | [5 empty] | 0 |  | 1.3964 |  | 1.2326 | 2 | D | 1 |  |  |  | ROZPOCET | [11 empty] | 0
93 | K | 725110811 | Demontáž klozetů splachovací s nádrží | soubor | 12 |  | 0 | CS ÚRS 2015 01 |  |  | základní |  | 0 | 0 | 0 | 0.01933 | 0.23196 | 16 | K | 2 |  |  |  | ROZPOCET | [5 empty] | 0 | 0 | 0 | 0 | 0 | 1 | 0 | 16 | -288864088
| PP |  | Demontáž klozetů splachovacích s nádrží nebo tlakovým splachovačem | [15 empty] | PP | 2
| VV |  | 2"viz. D.01.02 |  | 2 | [13 empty] | VV | 2 | 2 | -1 | 0 | ROZPOCET
| VV |  | 2"viz. D.01.03 |  | 2 | [13 empty] | VV | 2 | 2 | -1 | 0 | ROZPOCET
| VV |  | 4"viz. D.01.04 |  | 4 | [13 empty] | VV | 2 | 2 | -1 | 0 | ROZPOCET
| VV |  | 4"viz. D.01.05 |  | 4 | [13 empty] | VV | 2 | 2 | -1 | 0 | ROZPOCET
94 | K | 725112171 | Kombi klozet s hlubokým splachováním odpad vodorovný, včetně sedátka | soubor | 13 |  | 0 | CS ÚRS 2015 01 |  |  | základní |  | 0 | 0.0232 | 0.3016 | 0 | 0 | 16 | K | 2 |  |  |  | ROZPOCET | [5 empty] | 0 | 0 | 0 | 0 | 0 | 1 | 0 | 16 | 68738248
| PP |  | Zařízení záchodů kombi klozety s hlubokým splachováním odpad vodorovný | [15 empty] | PP | 2
95 | K | 725121512 | Pisoárový záchodek keramický bez splachovací nádrže s odsáváním a se svislým přívodem vody | soubor | 6 |  | 0 | CS ÚRS 2015 01 |  |  | základní |  | 0 | 0.01587 | 0.09522 | 0 | 0 | 16 | K | 2 |  |  |  | ROZPOCET | [5 empty] | 0 | 0 | 0 | 0 | 0 | 1 | 0 | 16 | 190498309
| PP |  | Pisoárové záchodky keramické bez splachovací nádrže urinál odsávací, přívod vody vnější svislý | [15 empty] | PP | 2
96 | K | 725122817 | Demontáž pisoárových stání bez nádrže a jedním záchodkem | soubor | 6 |  | 0 | CS ÚRS 2015 01 |  |  | základní |  | 0 | 0 | 0 | 0.01107 | 0.06642 | 16 | K | 2 |  |  |  | ROZPOCET | [5 empty] | 0 | 0 | 0 | 0 | 0 | 1 | 0 | 16 | -731337234
| PP |  | Demontáž pisoárů bez nádrže s rohovým ventilem s 1 záchodkem | [15 empty] | PP | 2
| VV |  | 1"viz. D.01.02 |  | 1 | [13 empty] | VV | 2 | 2 | -1 | 0 | ROZPOCET
| VV |  | 1"viz. D.01.03 |  | 1 | [13 empty] | VV | 2 | 2 | -1 | 0 | ROZPOCET
| VV |  | 2"viz. D.01.04 |  | 2 | [13 empty] | VV | 2 | 2 | -1 | 0 | ROZPOCET
| VV |  | 2"viz. D.01.05 |  | 2 | [13 empty] | VV | 2 | 2 | -1 | 0 | ROZPOCET
97 | K | 725210821 | Demontáž umyvadel bez výtokových armatur | soubor | 40 |  | 0 | CS ÚRS 2015 01 |  |  | základní |  | 0 | 0 | 0 | 0.01946 | 0.7784 | 16 | K | 2 |  |  |  | ROZPOCET | [5 empty] | 0 | 0 | 0 | 0 | 0 | 1 | 0 | 16 | -2046255268
| PP |  | Demontáž umyvadel bez výtokových armatur umyvadel | [15 empty] | PP | 2
| VV |  | 11"viz. D.01.02 |  | 11 | [13 empty] | VV | 2 | 2 | -1 | 0 | ROZPOCET
| VV |  | 9"viz. D.01.03 |  | 9 | [13 empty] | VV | 2 | 2 | -1 | 0 | ROZPOCET
| VV |  | 10"viz. D.01.04 |  | 10 | [13 empty] | VV | 2 | 2 | -1 | 0 | ROZPOCET
| VV |  | 10"viz. D.01.05 |  | 10 | [13 empty] | VV | 2 | 2 | -1 | 0 | ROZPOCET
98 | K | 725211622 | Umyvadlo keramické připevněné na stěnu šrouby bílé se sloupem na sifon 550 mm | soubor | 30 |  | 0 | CS ÚRS 2015 01 |  |  | základní |  | 0 | 0.02619 | 0.7857 | 0 | 0 | 16 | K | 2 |  |  |  | ROZPOCET | [5 empty] | 0 | 0 | 0 | 0 | 0 | 1 | 0 | 16 | 264961173
| PP |  | Umyvadla keramická bez výtokových armatur se zápachovou uzávěrkou připevněná na stěnu šrouby bílá se sloupem 550 mm | [15 empty] | PP | 2
99 | K | 725291211 | Doplňky zařízení koupelen a záchodů - dávkovač mýdla cca 350 ml | soubor | 24 |  | 0 | CS ÚRS 2015 01 |  |  | základní |  | 0 | 0.00072 | 0.01728 | 0 | 0 | 16 | K | 2 |  |  |  | ROZPOCET | [5 empty] | 0 | 0 | 0 | 0 | 0 | 1 | 0 | 16 | 405121492
| PP |  | Doplňky zařízení koupelen a záchodů - dávkovač mýdla cca 350 ml | [15 empty] | PP | 2
100 | K | 725291411 | Doplňky zařízení koupelen a záchodů - kovový držák na toaletní papír | soubor | 13 |  | 0 | CS ÚRS 2015 01 |  |  | základní |  | 0 | 0.00102 | 0.01326 | 0 | 0 | 16 | K | 2 |  |  |  | ROZPOCET | [5 empty] | 0 | 0 | 0 | 0 | 0 | 1 | 0 | 16 | -1233823759
| PP |  | Doplňky zařízení koupelen a záchodů keramické držák na toaletní papír | [15 empty] | PP | 2
101 | K | 725291631 | Doplňky zařízení koupelen a záchodů nerezové zásobník papírových ručníků | soubor | 23 |  | 0 | CS ÚRS 2015 01 |  |  | základní |  | 0 | 0.00052 | 0.01196 | 0 | 0 | 16 | K | 2 |  |  |  | ROZPOCET | [5 empty] | 0 | 0 | 0 | 0 | 0 | 1 | 0 | 16 | 1694005923
| PP |  | Doplňky zařízení koupelen a záchodů nerezové zásobník papírových ručníků | [15 empty] | PP | 2
102 | K | 725291638 | Doplňky zařízení koupelen a záchodů - držáv WC štětky | soubor | 13 |  | 0 |  |  |  | základní |  | 0 | 0.00052 | 0.00676 | 0 | 0 | 16 | K | 2 |  |  |  | ROZPOCET | [5 empty] | 0 | 0 | 0 | 0 | 0 | 1 | 0 | 16 | 522401944
| PP |  | Doplňky zařízení koupelen a záchodů nerezové zásobník papírových ručníků | [15 empty] | PP | 2
103 | K | 725330840 | Demontáž výlevka litinová nebo ocelová | soubor | 4 |  | 0 | CS ÚRS 2015 01 |  |  | základní |  | 0 | 0 | 0 | 0.0188 | 0.0752 | 16 | K | 2 |  |  |  | ROZPOCET | [5 empty] | 0 | 0 | 0 | 0 | 0 | 1 | 0 | 16 | -1228474597
| PP |  | Demontáž výlevek bez výtokových armatur a bez nádrže a splachovacího potrubí ocelových nebo litinových | [15 empty] | PP | 2
| VV |  | 1"viz. D.01.02 |  | 1 | [13 empty] | VV | 2 | 2 | -1 | 0 | ROZPOCET
| VV |  | 1"viz. D.01.03 |  | 1 | [13 empty] | VV | 2 | 2 | -1 | 0 | ROZPOCET
| VV |  | 1"viz. D.01.04 |  | 1 | [13 empty] | VV | 2 | 2 | -1 | 0 | ROZPOCET
| VV |  | 1"viz. D.01.05 |  | 1 | [13 empty] | VV | 2 | 2 | -1 | 0 | ROZPOCET
104 | K | 725331111 | Výlevka bez výtokových armatur keramická se sklopnou plastovou mřížkou 425 mm | soubor | 5 |  | 0 | CS ÚRS 2015 01 |  |  | základní |  | 0 | 0.0147 | 0.0735 | 0 | 0 | 16 | K | 2 |  |  |  | ROZPOCET | [5 empty] | 0 | 0 | 0 | 0 | 0 | 1 | 0 | 16 | -2025188434
| PP |  | Výlevky bez výtokových armatur a splachovací nádrže keramické se sklopnou plastovou mřížkou 425 mm | [15 empty] | PP | 2
105 | K | 725810811 | Demontáž ventilů výtokových nástěnných | kus | 18 |  | 0 | CS ÚRS 2015 01 |  |  | základní |  | 0 | 0 | 0 | 0.00049 | 0.00882 | 16 | K | 2 |  |  |  | ROZPOCET | [5 empty] | 0 | 0 | 0 | 0 | 0 | 1 | 0 | 16 | 129063609
| PP |  | Demontáž výtokových ventilů nástěnných | [15 empty] | PP | 2
| VV |  | 3"viz. D.01.02 |  | 3 | [13 empty] | VV | 2 | 2 | -1 | 0 | ROZPOCET
| VV |  | 3"viz. D.01.03 |  | 3 | [13 empty] | VV | 2 | 2 | -1 | 0 | ROZPOCET
| VV |  | 6"viz. D.01.04 |  | 6 | [13 empty] | VV | 2 | 2 | -1 | 0 | ROZPOCET
| VV |  | 6"viz. D.01.05 |  | 6 | [13 empty] | VV | 2 | 2 | -1 | 0 | ROZPOCET
106 | K | 725811301 | Ventil tlačný samouzavírací s omezenou dobou výtoku 6 l/min G 1/2 | kus | 6 |  | 0 | CS ÚRS 2015 01 |  |  | základní |  | 0 | 0.00142 | 0.00852 | 0 | 0 | 16 | K | 2 |  |  |  | ROZPOCET | [5 empty] | 0 | 0 | 0 | 0 | 0 | 1 | 0 | 16 | -1451994008
| PP |  | Ventily nástěnné samouzavírací s omezenou dobou výtoku tlačné G 1/2 (6 l/min) | [15 empty] | PP | 2
| VV |  | 6"viz. specifikace ZTI |  | 6 | [13 empty] | VV | 2 | 2 | -1 | 1 | ROZPOCET
107 | K | 725813111 | Ventil rohový bez připojovací trubičky nebo flexi hadičky G 1/2 | soubor | 19 |  | 0 | CS ÚRS 2015 01 |  |  | základní |  | 0 | 0.0003 | 0.0057 | 0 | 0 | 16 | K | 2 |  |  |  | ROZPOCET | [5 empty] | 0 | 0 | 0 | 0 | 0 | 1 | 0 | 16 | 192284644
| PP |  | Ventily rohové bez připojovací trubičky nebo flexi hadičky G 1/2 | [15 empty] | PP | 2
| VV |  | 19"viz. specifikace ZTI |  | 19 | [13 empty] | VV | 2 | 2 | -1 | 1 | ROZPOCET
108 | M | 551908250 | připojovací pancéřová flexi ohebná sanitární hadička D 8 x 12 mm F 3/8" x M 10, 50 cm | kus | 19 |  | 0 | CS ÚRS 2013 01 |  |  | základní |  | 0 | 9e-05 | 0.00171 | 0 | 0 | 32 | M | 2 |  |  |  | ROZPOCET | [5 empty] | 0 | 0 | 0 | 0 | 0 | 1 | 0 | 16 | 1218436042
| PP |  | flexi ohebná sanitární D 8 x 12 mm F 3/8" x M 10, 50 cm | [15 empty] | PP | 2
109 | K | 725820801 | Demontáž baterie nástěnné do G 3 / 4 | soubor | 46 |  | 0 | CS ÚRS 2015 01 |  |  | základní |  | 0 | 0 | 0 | 0.00156 | 0.07176 | 16 | K | 2 |  |  |  | ROZPOCET | [5 empty] | 0 | 0 | 0 | 0 | 0 | 1 | 0 | 16 | 2067251617
| PP |  | Demontáž baterií nástěnných do G 3/4 | [15 empty] | PP | 2
| VV |  | 12"viz. D.01.02 |  | 12 | [13 empty] | VV | 2 | 2 | -1 | 0 | ROZPOCET
| VV |  | 10"viz. D.01.03 |  | 10 | [13 empty] | VV | 2 | 2 | -1 | 0 | ROZPOCET
| VV |  | 12"viz. D.01.04 |  | 12 | [13 empty] | VV | 2 | 2 | -1 | 0 | ROZPOCET
| VV |  | 12"viz. D.01.05 |  | 12 | [13 empty] | VV | 2 | 2 | -1 | 0 | ROZPOCET
110 | K | 725821312 | Baterie dřezové nástěnné pákové s otáčivým kulatým ústím a délkou ramínka 300 mm | soubor | 5 |  | 0 | CS ÚRS 2015 01 |  |  | základní |  | 0 | 0.00196 | 0.0098 | 0 | 0 | 16 | K | 2 |  |  |  | ROZPOCET | [5 empty] | 0 | 0 | 0 | 0 | 0 | 1 | 0 | 16 | 746468896
| PP |  | Baterie dřezové nástěnné pákové s otáčivým kulatým ústím a délkou ramínka 300 mm | [15 empty] | PP | 2
| VV |  | 5"viz. specifikace ZTI |  | 5 | [13 empty] | VV | 2 | 2 | -1 | 1 | ROZPOCET
111 | K | 725829121 | Montáž baterie umyvadlové nástěnné pákové a klasické ostatní typ | kus | 30 |  | 0 | CS ÚRS 2015 01 |  |  | základní |  | 0 | 0.00016 | 0.0048 | 0 | 0 | 16 | K | 2 |  |  |  | ROZPOCET | [5 empty] | 0 | 0 | 0 | 0 | 0 | 1 | 0 | 16 | 2093444197
| PP |  | Baterie umyvadlové montáž ostatních typů nástěnných pákových nebo klasických | [15 empty] | PP | 2
112 | M | 551456140r01 | baterie umyvadlová nástěnná páková chrom | kus | 30 |  | 0 |  |  |  | základní |  | 0 | 0.00179 | 0.0537 | 0 | 0 | 32 | M | 2 |  |  |  | ROZPOCET | [5 empty] | 0 | 0 | 0 | 0 | 0 | 1 | 0 | 16 | 1247073162
| PP |  | baterie pro hygienické a zdravotnické zařízení baterie umyvadlové pákové - umyvadlová nástěnná páková chrom rozteč 150mm | [15 empty] | PP | 2
| P |  | Poznámka k položce: Nástěnná umyvadlová (dřezová) baterie (rameno 150 mm) | [15 empty] | P | 2
113 | K | 725861102 | Zápachová uzávěrka pro umyvadla DN 40 | kus | 30 |  | 0 | CS ÚRS 2015 01 |  |  | základní |  | 0 | 0.00023 | 0.0069 | 0 | 0 | 16 | K | 2 |  |  |  | ROZPOCET | [5 empty] | 0 | 0 | 0 | 0 | 0 | 1 | 0 | 16 | -340087921
| PP |  | Zápachové uzávěrky zařizovacích předmětů pro umyvadla DN 40 (HL 132/40) | [15 empty] | PP | 2
114 | K | 998725103 | Přesun hmot tonážní pro zařizovací předměty v objektech v do 24 m | t | 1.396 |  | 0 | CS ÚRS 2015 01 |  |  | základní |  | 0 | 0 | 0 | 0 | 0 | 16 | K | 2 |  |  |  | ROZPOCET | [5 empty] | 0 | 0 | 0 | 0 | 0 | 1 | 0 | 16 | 1569167443
| PP |  | Přesun hmot pro zařizovací předměty stanovený z hmotnosti přesunovaného materiálu vodorovná dopravní vzdálenost do 50 m v objektech výšky přes 12 do 24 m | [15 empty] | PP | 2
| D | 751 | Vzduchotechnika |  |  |  | 0 | [5 empty] | 0 |  | 0.00973 |  | 0 | 2 | D | 1 |  |  |  | ROZPOCET | [11 empty] | 0
115 | K | 751111011 | Mtž vent ax ntl nástěnného základního D do 100 mm | kus | 1 |  | 0 | CS ÚRS 2015 01 |  |  | základní |  | 0 | 0 | 0 | 0 | 0 | 16 | K | 2 |  |  |  | ROZPOCET | [5 empty] | 0 | 0 | 0 | 0 | 0 | 1 | 0 | 16 | -448292377
| PP |  | Montáž ventilátoru axiálního nízkotlakého nástěnného základního, průměru do 100 mm | [15 empty] | PP | 2
116 | M | 429141020 | ventilátor axiální do potrubí, TDM 100 IP44 | kus | 1 |  | 0 | CS ÚRS 2015 01 |  |  | základní |  | 0 | 0.0004 | 0.0004 | 0 | 0 | 32 | M | 2 |  |  |  | ROZPOCET | [5 empty] | 0 | 0 | 0 | 0 | 0 | 1 | 0 | 16 | 1225206833
| PP |  | ventilátory jednoúčelové ventilátory malé axiální IP44 vsuvné do potrubí, skříň z plastu TDM 100 d 100 mm | [15 empty] | PP | 2
| P |  | Poznámka k položce: pro zvýšení tlaku obsahuje skříň rozváděcí kolo s optimalizovaným tvarem lopatek | [15 empty] | P | 2
117 | K | 751398041 | Mtž protidešťové žaluzie potrubí D do 300 mm | kus | 1 |  | 0 | CS ÚRS 2015 01 |  |  | základní |  | 0 | 0 | 0 | 0 | 0 | 16 | K | 2 |  |  |  | ROZPOCET | [5 empty] | 0 | 0 | 0 | 0 | 0 | 1 | 0 | 16 | 1647609650
| PP |  | Montáž ostatních zařízení protidešťové žaluzie nebo žaluziové klapky na kruhové potrubí, průměru do 300 mm | [15 empty] | PP | 2
118 | M | 553414280 | mřížka větrací nerezová NVM 150 kruhová se síťovinou | kus | 1 |  | 0 | CS ÚRS 2015 01 |  |  | základní |  | 0 | 0.00024 | 0.00024 | 0 | 0 | 32 | M | 2 |  |  |  | ROZPOCET | [5 empty] | 0 | 0 | 0 | 0 | 0 | 1 | 0 | 16 | -205675016
| PP |  | výplně otvorů staveb - kovové průvětrníky a větrací mřížky mřížky větrací nerezové NVM 150 kruhová se síťovinou | [15 empty] | PP | 2
119 | K | 751510041 | Vzduchotechnické potrubí pozink kruhové spirálně vinuté D do 100 mm | m | 5 |  | 0 | CS ÚRS 2015 01 |  |  | základní |  | 0 | 0.00175 | 0.00875 | 0 | 0 | 16 | K | 2 |  |  |  | ROZPOCET | [5 empty] | 0 | 0 | 0 | 0 | 0 | 1 | 0 | 16 | -793362361
| PP |  | Vzduchotechnické potrubí z pozinkovaného plechu kruhové, trouba spirálně vinutá bez příruby, průměru do 100 mm | [15 empty] | PP | 2
120 | M | 272312170R01 | hadice pryžové tlakové pro odvod kondenzátu 1/2" | m | 2 |  | 0 |  |  |  | základní |  | 0 | 0.00012 | 0.00024 | 0 | 0 | 32 | M | 2 |  |  |  | ROZPOCET | [5 empty] | 0 | 0 | 0 | 0 | 0 | 1 | 0 | 16 | -653716913
| PP |  | hadice pryžové tlakové pro odvod kondenzátu 1/2" | [15 empty] | PP | 2
121 | K | 751526335 | Mtž odbočky pro odvod kondenzátu s přírubou D do 100 mm | kus | 1 |  | 0 | CS ÚRS 2015 01 |  |  | základní |  | 0 | 0 | 0 | 0 | 0 | 16 | K | 2 |  |  |  | ROZPOCET | [5 empty] | 0 | 0 | 0 | 0 | 0 | 1 | 0 | 16 | -1191051391
| PP |  | Montáž odbočky oboustranné do plastového potrubí kruhového s přírubou, průměru do 100 mm | [15 empty] | PP | 2
122 | M | 598821310R01 | odboč pro odvod kondenzátu DN 100 na spirálně vinuté potrubí | kus | 1 |  | 0 |  |  |  | základní |  | 0 | 0.0001 | 0.0001 | 0 | 0 | 32 | M | 2 |  |  |  | ROZPOCET | [5 empty] | 0 | 0 | 0 | 0 | 0 | 1 | 0 | 16 | -1527412678
| PP |  | sklenička na kondenzát | [15 empty] | PP | 2
123 | K | 998751201 | Přesun hmot procentní pro vzduchotechniku v objektech v do 12 m | % |  |  | 0 | CS ÚRS 2015 01 |  |  | základní |  | 0 | 0 | 0 | 0 | 0 | 16 | K | 2 |  |  |  | ROZPOCET | [5 empty] | 0 | 0 | 0 | 0 | 0 | 1 | 0 | 16 | -457736888
| PP |  | Přesun hmot pro vzduchotechniku stanovený procentní sazbou z ceny vodorovná dopravní vzdálenost do 50 m v objektech výšky do 12 m | [15 empty] | PP | 2
| D | 762 | Konstrukce tesařské |  |  |  | 0 | [5 empty] | 0 |  | 2.3952 |  | 0 | 2 | D | 1 |  |  |  | ROZPOCET | [11 empty] | 0
124 | K | 762083121 | Impregnace řeziva proti dřevokaznému hmyzu, houbám a plísním máčením třída ohrožení 1 a 2 | m3 | 2.768 |  | 0 | CS ÚRS 2015 01 |  |  | základní |  | 0 | 0.00108 | 0.0029894 | 0 | 0 | 16 | K | 2 |  |  |  | ROZPOCET | [5 empty] | 0 | 0 | 0 | 0 | 0 | 1 | 0 | 16 | -1797770493
| PP |  | Práce společné pro tesařské konstrukce impregnace řeziva máčením proti dřevokaznému hmyzu, houbám a plísním, třída ohrožení 1 a 2 (dřevo v interiéru) | [15 empty] | PP | 2
125 | K | 762511277 | Podlahové kce podkladové z desek OSB tl 25 mm broušených na pero a drážku šroubovaných | m2 | 62.647 |  | 0 | CS ÚRS 2015 01 |  |  | základní |  | 0 | 0.01574 | 0.98606 | 0 | 0 | 16 | K | 2 |  |  |  | ROZPOCET | [5 empty] | 0 | 0 | 0 | 0 | 0 | 1 | 0 | 16 | -531333121
| PP |  | Podlahové konstrukce podkladové z dřevoštěpkových desek OSB jednovrstvých šroubovaných na pero a drážku broušených, tloušťky desky 25 mm | [15 empty] | PP | 2
| VV |  | (4,15*5,7*1,2+(4,15+3,5)*0,32*1,2)*2"viz. D.01.08 |  | 62.647 | [13 empty] | VV | 2 | 2 | -1 | 1 | ROZPOCET
126 | K | 762713120 | Montáž prostorové vázané kce z hraněného řeziva průřezové plochy do 224 cm2 | m | 172.83 |  | 0 | CS ÚRS 2015 01 |  |  | základní |  | 0 | 0 | 0 | 0 | 0 | 16 | K | 2 |  |  |  | ROZPOCET | [5 empty] | 0 | 0 | 0 | 0 | 0 | 1 | 0 | 16 | 522616938
| PP |  | Montáž prostorových vázaných konstrukcí z řeziva hraněného nebo polohraněného průřezové plochy přes 120 do 224 cm2 | [15 empty] | PP | 2
| VV |  | (4,1/0,4*5,7+(4,1+5,7)*2+0,5*2*6*11)*1,2"viz. D.01.08 |  | 172.83 | [13 empty] | VV | 2 | 2 | -1 | 1 | ROZPOCET
127 | M | 612211470 | hranol konstrukční masivní KVH Nsi 100 x 160 x 13000 mm, smrkové nepohledové | m | 190.113 |  | 0 | CS ÚRS 2015 01 |  |  | základní |  | 0 | 0.00704 | 1.3384 | 0 | 0 | 32 | M | 2 |  |  |  | ROZPOCET | [5 empty] | 0 | 0 | 0 | 0 | 0 | 1 | 0 | 16 | 970296426
| PP |  | trámy dřevěné nosné konstrukční masivní hranoly smrkové nepohledové KVH Nsi délka 13 m, průřez 100 x 160 mm | [15 empty] | PP | 2
| VV |  | 172.83*1.1 'Přepočtené koeficientem množství |  | 190.113 | [13 empty] | VV | 2 | 2 | 0 | 1 | ROZPOCET
128 | K | 762795000 | Spojovací prostředky pro montáž prostorových vázaných kcí | m3 | 2.768 |  | 0 | CS ÚRS 2015 01 |  |  | základní |  | 0 | 0.02447 | 0.067733 | 0 | 0 | 16 | K | 2 |  |  |  | ROZPOCET | [5 empty] | 0 | 0 | 0 | 0 | 0 | 1 | 0 | 16 | 537103269
| PP |  | Spojovací prostředky prostorových vázaných konstrukcí hřebíky, svory, fixační prkna | [15 empty] | PP | 2
| VV |  | 173*0,1*0,16 |  | 2.768 | [13 empty] | VV | 2 | 2 | -1 | 1 | ROZPOCET
129 | K | 998762101 | Přesun hmot tonážní pro kce tesařské v objektech v do 6 m | t | 2.395 |  | 0 | CS ÚRS 2015 01 |  |  | základní |  | 0 | 0 | 0 | 0 | 0 | 16 | K | 2 |  |  |  | ROZPOCET | [5 empty] | 0 | 0 | 0 | 0 | 0 | 1 | 0 | 16 | 1867386502
| PP |  | Přesun hmot pro konstrukce tesařské stanovený z hmotnosti přesunovaného materiálu vodorovná dopravní vzdálenost do 50 m v objektech výšky do 6 m | [15 empty] | PP | 2
| D | 763 | Konstrukce suché výstavby |  |  |  | 0 | [5 empty] | 0 |  | 3.9377 |  | 0 | 2 | D | 1 |  |  |  | ROZPOCET | [11 empty] | 0
130 | K | 763111411 | SDK příčka tl 100 mm profil CW+UW 50 desky 2xA 12,5 TI 50 mm EI 60 Rw 50 dB | m2 | 65.1 |  | 0 | CS ÚRS 2015 01 |  |  | základní |  | 0 | 0.0441 | 2.8709 | 0 | 0 | 16 | K | 2 |  |  |  | ROZPOCET | [5 empty] | 0 | 0 | 0 | 0 | 0 | 1 | 0 | 16 | -989241202
| PP |  | Příčka ze sádrokartonových desek s nosnou konstrukcí z jednoduchých ocelových profilů UW, CW dvojitě opláštěná deskami standardními A tl. 2 x 12,5 mm, EI 60, příčka tl. 100 mm, profil 50 TI tl. 50 mm, Rw 50 dB | [15 empty] | PP | 2
| VV |  | (5,7+1,3)*3,1"viz. D.01.07 |  | 21.7 | [13 empty] | VV | 2 | 2 | -1 | 0 | ROZPOCET
| VV |  | (5,7+1,3)*3,1*2"viz. D.01.08 |  | 43.4 | [13 empty] | VV | 2 | 2 | -1 | 0 | ROZPOCET
131 | K | 763121435 | SDK stěna předsazená tl 65 mm profil CW+UW 50 deska 1xA 15 bez TI EI 15 | m2 | 3.348 |  | 0 | CS ÚRS 2015 01 |  |  | základní |  | 0 | 0.01412 | 0.047274 | 0 | 0 | 16 | K | 2 |  |  |  | ROZPOCET | [5 empty] | 0 | 0 | 0 | 0 | 0 | 1 | 0 | 16 | 859470782
| PP |  | Stěna předsazená ze sádrokartonových desek s nosnou konstrukcí z ocelových profilů CW, UW jednoduše opláštěná deskou standardní A tl. 15 mm, bez TI, EI 15 stěna tl. 65 mm, profil 50 | [15 empty] | PP | 2
| VV |  | (0,15*2+0,6)*3,1*1,2"viz. D.01.08 |  | 3.348 | [13 empty] | VV | 2 | 2 | -1 | 1 | ROZPOCET
132 | K | 763131411 | SDK podhled desky 1xA 12,5 bez TI dvouvrstvá spodní kce profil CD+UD | m2 | 83.36 |  | 0 | CS ÚRS 2015 01 |  |  | základní |  | 0 | 0.01223 | 1.0195 | 0 | 0 | 16 | K | 2 |  |  |  | ROZPOCET | [5 empty] | 0 | 0 | 0 | 0 | 0 | 1 | 0 | 16 | 572236617
| PP |  | Podhled ze sádrokartonových desek dvouvrstvá zavěšená spodní konstrukce z ocelových profilů CD, UD jednoduše opláštěná deskou standardní A, tl. 12,5 mm, bez TI | [15 empty] | PP | 2
| VV |  | 13,98+69,38"viz. D.01.07 |  | 83.36 | [13 empty] | VV | 2 | 2 | -1 | 1 | ROZPOCET
133 | K | 998763301 | Přesun hmot tonážní pro sádrokartonové konstrukce v objektech v do 6 m | t | 3.938 |  | 0 | CS ÚRS 2015 01 |  |  | základní |  | 0 | 0 | 0 | 0 | 0 | 16 | K | 2 |  |  |  | ROZPOCET | [5 empty] | 0 | 0 | 0 | 0 | 0 | 1 | 0 | 16 | -335365698
| PP |  | Přesun hmot pro konstrukce montované z desek sádrokartonových, sádrovláknitých, cementovláknitých nebo cementových stanovený z hmotnosti přesunovaného materiálu vodorovná dopravní vzdálenost do 50 m v objektech výšky do 6 m | [15 empty] | PP | 2
| D | 766 | Konstrukce truhlářské |  |  |  | 0 | [5 empty] | 0 |  | 1.8157 |  | 12.2334 | 2 | D | 1 |  |  |  | ROZPOCET | [11 empty] | 0
134 | K | 76601R00 | T01 - D + mtž_viz. specifikace | ks | 2 |  | 0 |  |  |  | základní |  | 0 | 0.0426 | 0.0852 | 0 | 0 | 16 | K | 2 |  |  |  | ROZPOCET | [5 empty] | 0 | 0 | 0 | 0 | 0 | 1 | 0 | 16 | -2069808243
| PP |  | T01 - D + mtž_viz. specifikace | [15 empty] | PP | 2
| VV |  | 2"viz. specifikace |  | 2 | [13 empty] | VV | 2 | 2 | -1 | 1 | ROZPOCET
135 | K | 76602R00 | T02 - D + mtž_viz. specifikace | ks | 4 |  | 0 |  |  |  | základní |  | 0 | 0.0426 | 0.1704 | 0 | 0 | 16 | K | 2 |  |  |  | ROZPOCET | [5 empty] | 0 | 0 | 0 | 0 | 0 | 1 | 0 | 16 | -1895978921
| PP |  | T02 - D + mtž_viz. specifikace | [15 empty] | PP | 2
| VV |  | 4"viz. specifikace |  | 4 | [13 empty] | VV | 2 | 2 | -1 | 1 | ROZPOCET
136 | K | 76603R00 | T03 - D + mtž_viz. specifikace | ks | 13 |  | 0 |  |  |  | základní |  | 0 | 0.03552 | 0.46176 | 0 | 0 | 16 | K | 2 |  |  |  | ROZPOCET | [5 empty] | 0 | 0 | 0 | 0 | 0 | 1 | 0 | 16 | 617719784
| PP |  | T03 - D + mtž_viz. specifikace | [15 empty] | PP | 2
| VV |  | 13"viz. specifikace |  | 13 | [13 empty] | VV | 2 | 2 | -1 | 1 | ROZPOCET
137 | K | 76604R00 | T04 - D + mtž_viz. specifikace | ks | 1 |  | 0 |  |  |  | základní |  | 0 | 0.02604 | 0.02604 | 0 | 0 | 16 | K | 2 |  |  |  | ROZPOCET | [5 empty] | 0 | 0 | 0 | 0 | 0 | 1 | 0 | 16 | -1428363390
| PP |  | T04 - D + mtž_viz. specifikace | [15 empty] | PP | 2
| VV |  | 1"viz. specifikace |  | 1 | [13 empty] | VV | 2 | 2 | -1 | 1 | ROZPOCET
138 | K | 76605R00 | T05 - D + mtž_viz. specifikace | ks | 1 |  | 0 |  |  |  | základní |  | 0 | 0.02124 | 0.02124 | 0 | 0 | 16 | K | 2 |  |  |  | ROZPOCET | [5 empty] | 0 | 0 | 0 | 0 | 0 | 1 | 0 | 16 | -1946163643
| PP |  | T05 - D + mtž_viz. specifikace | [15 empty] | PP | 2
| VV |  | 1"viz. specifikace |  | 1 | [13 empty] | VV | 2 | 2 | -1 | 1 | ROZPOCET
139 | K | 76606R00 | T06 - D + mtž_viz. specifikace | ks | 1 |  | 0 |  |  |  | základní |  | 0 | 0.02604 | 0.02604 | 0 | 0 | 16 | K | 2 |  |  |  | ROZPOCET | [5 empty] | 0 | 0 | 0 | 0 | 0 | 1 | 0 | 16 | 2111567004
| PP |  | T06 - D + mtž_viz. specifikace | [15 empty] | PP | 2
| VV |  | 1"viz. specifikace |  | 1 | [13 empty] | VV | 2 | 2 | -1 | 1 | ROZPOCET
140 | K | 76607R00 | T07 - D + mtž_viz. specifikace | ks | 9 |  | 0 |  |  |  | základní |  | 0 | 0.02604 | 0.23436 | 0 | 0 | 16 | K | 2 |  |  |  | ROZPOCET | [5 empty] | 0 | 0 | 0 | 0 | 0 | 1 | 0 | 16 | 1875122461
| PP |  | T07 - D + mtž_viz. specifikace | [15 empty] | PP | 2
| VV |  | 9"viz. specifikace |  | 9 | [13 empty] | VV | 2 | 2 | -1 | 1 | ROZPOCET
141 | K | 76608R00 | T08 - D + mtž_viz. specifikace | ks | 4 |  | 0 |  |  |  | základní |  | 0 | 0.02604 | 0.10416 | 0 | 0 | 16 | K | 2 |  |  |  | ROZPOCET | [5 empty] | 0 | 0 | 0 | 0 | 0 | 1 | 0 | 16 | -107099443
| PP |  | T08 - D + mtž_viz. specifikace | [15 empty] | PP | 2
| VV |  | 4"viz. specifikace |  | 4 | [13 empty] | VV | 2 | 2 | -1 | 1 | ROZPOCET
142 | K | 76609R00 | T09 - D + mtž_viz. specifikace | ks | 19 |  | 0 |  |  |  | základní |  | 0 | 0.0217 | 0.4123 | 0 | 0 | 16 | K | 2 |  |  |  | ROZPOCET | [5 empty] | 0 | 0 | 0 | 0 | 0 | 1 | 0 | 16 | 1312099064
| PP |  | T09 - D + mtž_viz. specifikace | [15 empty] | PP | 2
| VV |  | 19"viz. specifikace |  | 19 | [13 empty] | VV | 2 | 2 | -1 | 1 | ROZPOCET
143 | K | 76610R00 | T10 - D + mtž_viz. specifikace | ks | 12 |  | 0 |  |  |  | základní |  | 0 | 0.0217 | 0.2604 | 0 | 0 | 16 | K | 2 |  |  |  | ROZPOCET | [5 empty] | 0 | 0 | 0 | 0 | 0 | 1 | 0 | 16 | 591686224
| PP |  | T10 - D + mtž_viz. specifikace | [15 empty] | PP | 2
| VV |  | 12"viz. specifikace |  | 12 | [13 empty] | VV | 2 | 2 | -1 | 1 | ROZPOCET
144 | K | 766411811 | Demontáž truhlářského obložení stěn z panelů plochy do 1,5 m2 | m2 | 271.405 |  | 0 | CS ÚRS 2015 01 |  |  | základní |  | 0 | 0 | 0 | 0.02465 | 6.6901 | 16 | K | 2 |  |  |  | ROZPOCET | [5 empty] | 0 | 0 | 0 | 0 | 0 | 1 | 0 | 16 | 32378546
| PP |  | Demontáž obložení stěn panely, plochy do 1,5 m2 | [15 empty] | PP | 2
| VV |  | (3,9+5,7*2+7,75+12*2+5,55*2+0,6*10+2,25*2)*3,1"viz. D.01.03 |  | 212.815 | [13 empty] | VV | 2 | 2 | -1 | 0 | ROZPOCET
| VV |  | (5,7+3,75)*3,1"viz. D.01.04 |  | 29.295 | [13 empty] | VV | 2 | 2 | -1 | 0 | ROZPOCET
| VV |  | (5,7+3,75)*3,1"viz. D.01.05 |  | 29.295 | [13 empty] | VV | 2 | 2 | -1 | 0 | ROZPOCET
145 | K | 766411822 | Demontáž truhlářského obložení stěn podkladových roštů | m2 | 271.405 |  | 0 | CS ÚRS 2015 01 |  |  | základní |  | 0 | 0 | 0 | 0.008 | 2.1712 | 16 | K | 2 |  |  |  | ROZPOCET | [5 empty] | 0 | 0 | 0 | 0 | 0 | 1 | 0 | 16 | -938926509
| PP |  | Demontáž obložení stěn podkladových roštů | [15 empty] | PP | 2
146 | K | 76647R00 | Doprava vnitřních dveří včetně zárubní a doplňků dveří | komplet | 1 |  | 0 |  |  |  | základní |  | 0 | 0.0138 | 0.0138 | 0 | 0 | 16 | K | 2 |  |  |  | ROZPOCET | [5 empty] | 0 | 0 | 0 | 0 | 0 | 1 | 0 | 16 | -14218748
| PP |  | T46 - D + mtž_viz. specifikace | [15 empty] | PP | 2
147 | K | 766691914 | Vyvěšení nebo zavěšení dřevěných křídel dveří pl do 2 m2 | kus | 126 |  | 0 | CS ÚRS 2015 01 |  |  | základní |  | 0 | 0 | 0 | 0.024 | 3.024 | 16 | K | 2 |  |  |  | ROZPOCET | [5 empty] | 0 | 0 | 0 | 0 | 0 | 1 | 0 | 16 | -286559789
| PP |  | Ostatní práce vyvěšení nebo zavěšení křídel s případným uložením a opětovným zavěšením po provedení stavebních změn dřevěných dveřních, plochy do 2 m2 | [15 empty] | PP | 2
| VV |  | 68"nové osazení dveří |  | 68 | [13 empty] | VV | 2 | 2 | -1 | 0 | ROZPOCET
| VV |  | 58"demontáž dveří |  | 58 | [13 empty] | VV | 2 | 2 | -1 | 0 | ROZPOCET
148 | K | 766812840 | Demontáž kuchyňských linek dřevěných nebo kovových délky do 2,1 m | kus | 2 |  | 0 | CS ÚRS 2015 01 |  |  | základní |  | 0 | 0 | 0 | 0.174 | 0.348 | 16 | K | 2 |  |  |  | ROZPOCET | [5 empty] | 0 | 0 | 0 | 0 | 0 | 1 | 0 | 16 | 1330574551
| PP |  | Demontáž kuchyňských linek dřevěných nebo kovových včetně skříněk uchycených na stěně, délky přes 1800 do 2100 mm | [15 empty] | PP | 2
| VV |  | 2"viz. D.01.03 |  | 2 | [13 empty] | VV | 2 | 2 | -1 | 1 | ROZPOCET
149 | K | 998766102 | Přesun hmot tonážní pro konstrukce truhlářské v objektech v do 12 m | t | 1.816 |  | 0 | CS ÚRS 2015 01 |  |  | základní |  | 0 | 0 | 0 | 0 | 0 | 16 | K | 2 |  |  |  | ROZPOCET | [5 empty] | 0 | 0 | 0 | 0 | 0 | 1 | 0 | 16 | 369954657
| PP |  | Přesun hmot pro konstrukce truhlářské stanovený z hmotnosti přesunovaného materiálu vodorovná dopravní vzdálenost do 50 m v objektech výšky přes 6 do 12 m | [15 empty] | PP | 2
| D | 767 | Konstrukce zámečnické |  |  |  | 0 | [5 empty] | 0 |  | 0.3135 |  | 2.404 | 2 | D | 1 |  |  |  | ROZPOCET | [11 empty] | 0
150 | K | 76701R01 | H01 - D + mtž_viz. specifikace | ks | 1 |  | 0 |  |  |  | základní |  | 0 | 0.12 | 0.12 | 0 | 0 | 4 | K | 2 |  |  |  | ROZPOCET | [5 empty] | 0 | 0 | 0 | 0 | 0 | 1 | 0 | 4 | -678861560
| PP |  | H01 - D + mtž_viz. specifikace | [15 empty] | PP | 2
| VV |  | 1"viz. specifikace |  | 1 | [13 empty] | VV | 2 | 2 | -1 | 1 | ROZPOCET
151 | K | 76702R01 | H02 - D + mtž_viz. specifikace | ks | 1 |  | 0 |  |  |  | základní |  | 0 | 0.186 | 0.186 | 0 | 0 | 4 | K | 2 |  |  |  | ROZPOCET | [5 empty] | 0 | 0 | 0 | 0 | 0 | 1 | 0 | 4 | 915216085
| PP |  | H02 - D + mtž_viz. specifikace | [15 empty] | PP | 2
| VV |  | 1"viz. specifikace |  | 1 | [13 empty] | VV | 2 | 2 | -1 | 1 | ROZPOCET
152 | K | 767110R01 | Doprava a montáž hliníkových výrobků | komplet | 1 |  | 0 |  |  |  | základní |  | 0 | 0 | 0 | 0 | 0 | 4 | K | 2 |  |  |  | ROZPOCET | [5 empty] | 0 | 0 | 0 | 0 | 0 | 1 | 0 | 4 | -833471816
| PP |  | Doprava hliníkových výrobků | [15 empty] | PP | 2
153 | K | 767647913 | Oprava a údržba zábradlí - madla | kus | 4 |  | 0 | CS ÚRS 2015 01 |  |  | základní |  | 0 | 0 | 0 | 0.001 | 0.004 | 16 | K | 2 |  |  |  | ROZPOCET | [5 empty] | 0 | 0 | 0 | 0 | 0 | 1 | 0 | 16 | 8332784
| PP |  | Oprava a údržba dveří výměna madla | [15 empty] | PP | 2
154 | K | 767995115 | Montáž atypických zámečnických konstrukcí hmotnosti do 100 kg | kg | 150 |  | 0 | CS ÚRS 2015 01 |  |  | základní |  | 0 | 5e-05 | 0.0075 | 0 | 0 | 16 | K | 2 |  |  |  | ROZPOCET | [5 empty] | 0 | 0 | 0 | 0 | 0 | 1 | 0 | 16 | 1901265731
| PP |  | Montáž ostatních atypických zámečnických konstrukcí hmotnosti přes 50 do 100 kg | [15 empty] | PP | 2
| VV |  | 150"zpětná monzáž zábradlí (madla) |  | 150 | [13 empty] | VV | 2 | 2 | -1 | 1 | ROZPOCET
155 | K | 767996701 | Demontáž atypických zámečnických konstrukcí řezáním hmotnosti jednotlivých dílů do 50 kg | kg | 150 |  | 0 | CS ÚRS 2015 01 |  |  | základní |  | 0 | 0 | 0 | 0.001 | 0.15 | 16 | K | 2 |  |  |  | ROZPOCET | [5 empty] | 0 | 0 | 0 | 0 | 0 | 1 | 0 | 16 | -1342995500
| PP |  | Demontáž ostatních zámečnických konstrukcí o hmotnosti jednotlivých dílů řezáním do 50 kg | [15 empty] | PP | 2
| VV |  | 50*3"viz. D.01.02 - zábradlí |  | 150 | [13 empty] | VV | 2 | 2 | -1 | 1 | ROZPOCET
156 | K | 767996703 | Demontáž atypických zámečnických konstrukcí řezáním hmotnosti jednotlivých dílů do 250 kg | kg | 2250 |  | 0 | CS ÚRS 2015 01 |  |  | základní |  | 0 | 0 | 0 | 0.001 | 2.25 | 16 | K | 2 |  |  |  | ROZPOCET | [5 empty] | 0 | 0 | 0 | 0 | 0 | 1 | 0 | 16 | 1420828303
| PP |  | Demontáž ostatních zámečnických konstrukcí o hmotnosti jednotlivých dílů řezáním přes 100 do 250 kg | [15 empty] | PP | 2
| VV |  | 250"viz. D.01.03 - tabule |  | 250 | [13 empty] | VV | 2 | 2 | -1 | 0 | ROZPOCET
| VV |  | 250*4"viz. D.01.04 - tabule |  | 1000 | [13 empty] | VV | 2 | 2 | -1 | 0 | ROZPOCET
| VV |  | 250*4"viz. D.01.05 - tabule |  | 1000 | [13 empty] | VV | 2 | 2 | -1 | 0 | ROZPOCET
157 | K | 998767102 | Přesun hmot tonážní pro zámečnické konstrukce v objektech v do 12 m | t | 0.314 |  | 0 | CS ÚRS 2015 01 |  |  | základní |  | 0 | 0 | 0 | 0 | 0 | 16 | K | 2 |  |  |  | ROZPOCET | [5 empty] | 0 | 0 | 0 | 0 | 0 | 1 | 0 | 16 | 1738090128
| PP |  | Přesun hmot pro zámečnické konstrukce stanovený z hmotnosti přesunovaného materiálu vodorovná dopravní vzdálenost do 50 m v objektech výšky přes 6 do 12 m | [15 empty] | PP | 2
| D | 771 | Podlahy z dlaždic |  |  |  | 0 | [5 empty] | 0 |  | 3.083 |  | 0 | 2 | D | 1 |  |  |  | ROZPOCET | [11 empty] | 0
158 | K | 771474113 | Montáž soklíků z dlaždic keramických rovných flexibilní lepidlo v do 120 mm | m | 42.16 |  | 0 | CS ÚRS 2015 01 |  |  | základní |  | 0 | 0.00062 | 0.026139 | 0 | 0 | 16 | K | 2 |  |  |  | ROZPOCET | [5 empty] | 0 | 0 | 0 | 0 | 0 | 1 | 0 | 16 | -1633248480
| PP |  | Montáž soklíků z dlaždic keramických lepených flexibilním lepidlem rovných výšky přes 90 do 120 mm | [15 empty] | PP | 2
| VV |  | 8,46"viz. D.01.07 |  | 8.46 | [13 empty] | VV | 2 | 2 | -1 | 0 | ROZPOCET
| VV |  | 16,9"viz. D.01.08 |  | 16.9 | [13 empty] | VV | 2 | 2 | -1 | 0 | ROZPOCET
| VV |  | 8,5"viz. D.01.09 |  | 8.5 | [13 empty] | VV | 2 | 2 | -1 | 0 | ROZPOCET
| VV |  | 8,3"viz. D.01.10 |  | 8.3 | [13 empty] | VV | 2 | 2 | -1 | 0 | ROZPOCET
159 | K | 771574131 | Montáž podlah keramických režných protiskluzných lepených flexibilním lepidlem do 50 ks/m2 | m2 | 108.65 |  | 0 | CS ÚRS 2015 01 |  |  | základní |  | 0 | 0.00392 | 0.42591 | 0 | 0 | 16 | K | 2 |  |  |  | ROZPOCET | [5 empty] | 0 | 0 | 0 | 0 | 0 | 1 | 0 | 16 | -151301769
| PP |  | Montáž podlah z dlaždic keramických lepených flexibilním lepidlem režných nebo glazovaných protiskluzných nebo reliefovaných do 50 ks/ m2 | [15 empty] | PP | 2
| VV |  | 10,5+5,88+1,58+11,13"viz. D.01.07 |  | 29.09 | [13 empty] | VV | 2 | 2 | -1 | 0 | ROZPOCET
| VV |  | 12,31+1,59+2,5+2,78"viz. D.01.08 |  | 19.18 | [13 empty] | VV | 2 | 2 | -1 | 0 | ROZPOCET
| VV |  | 11,65+2,78+4,09+3,08+8,59"viz. D.01.09 |  | 30.19 | [13 empty] | VV | 2 | 2 | -1 | 0 | ROZPOCET
| VV |  | 11,65+2,78+4,03+3,08+8,65"viz. D.01.10 |  | 30.19 | [13 empty] | VV | 2 | 2 | -1 | 0 | ROZPOCET
160 | M | 597614080 | dlaždice keramické slinuté protiskluzná R11 29,8 x 29,8 x 0,9 cm | m2 | 137.031 |  | 0 | CS ÚRS 2015 01 |  |  | základní |  | 0 | 0.0192 | 2.631 | 0 | 0 | 32 | M | 2 |  |  |  | ROZPOCET | [5 empty] | 0 | 0 | 0 | 0 | 0 | 1 | 0 | 16 | -1297328542
| PP |  | obkládačky a dlaždice keramické vysoce slinuté neglazované protiskluzné R11 barevné rozměr 29,8 x 29,8 x 0,9 (cen.skup. 78) | [15 empty] | PP | 2
| VV |  | 108,65*1,1"plocha |  | 119.515 | [13 empty] | VV | 2 | 2 | -1 | 0 | ROZPOCET
| VV |  | 42,16*0,1*1,2"sokl |  | 5.059 | [13 empty] | VV | 2 | 2 | -1 | 0 | ROZPOCET
| VV |  | 124.574*1.1 'Přepočtené koeficientem množství |  | 137.031 | [13 empty] | VV | 2 | 2 | 0 | 1 | ROZPOCET
161 | K | 998771103 | Přesun hmot tonážní pro podlahy z dlaždic v objektech v do 24 m | t | 3.083 |  | 0 | CS ÚRS 2015 01 |  |  | základní |  | 0 | 0 | 0 | 0 | 0 | 16 | K | 2 |  |  |  | ROZPOCET | [5 empty] | 0 | 0 | 0 | 0 | 0 | 1 | 0 | 16 | 325572933
| PP |  | Přesun hmot pro podlahy z dlaždic stanovený z hmotnosti přesunovaného materiálu vodorovná dopravní vzdálenost do 50 m v objektech výšky přes 12 do 24 m | [15 empty] | PP | 2
| D | 775 | Podlahy skládané (parkety, vlysy, lamely aj.) |  |  |  | 0 | [5 empty] | 0 |  | 0.0052845 |  | 0 | 2 | D | 1 |  |  |  | ROZPOCET | [11 empty] | 0
162 | K | 775469112 | Montáž podlahové lišty schodové připevněné vruty | m | 13.55 |  | 0 | CS ÚRS 2015 01 |  |  | základní |  | 0 | 6e-05 | 0.000813 | 0 | 0 | 16 | K | 2 |  |  |  | ROZPOCET | [5 empty] | 0 | 0 | 0 | 0 | 0 | 1 | 0 | 16 | -19716183
| PP |  | Montáž lišty schodové připevněné vruty | [15 empty] | PP | 2
| VV |  | 5,7+4,15+1,5*2+0,35*2"pódium |  | 13.55 | [13 empty] | VV | 2 | 2 | -1 | 1 | ROZPOCET
163 | M | 697521820 | AL schodová hrana a lišta, protisluzná | m | 14.905 |  | 0 | CS ÚRS 2015 01 |  |  | základní |  | 0 | 0.0003 | 0.0044715 | 0 | 0 | 32 | M | 2 |  |  |  | ROZPOCET | [5 empty] | 0 | 0 | 0 | 0 | 0 | 1 | 0 | 16 | 1078167100
| PP |  | schodová hrana a lišta | [15 empty] | PP | 2
| VV |  | 13.55*1.1 'Přepočtené koeficientem množství |  | 14.905 | [13 empty] | VV | 2 | 2 | 0 | 1 | ROZPOCET
164 | K | 998775101 | Přesun hmot tonážní pro podlahy dřevěné v objektech v do 6 m | t | 0.005 |  | 0 | CS ÚRS 2015 01 |  |  | základní |  | 0 | 0 | 0 | 0 | 0 | 16 | K | 2 |  |  |  | ROZPOCET | [5 empty] | 0 | 0 | 0 | 0 | 0 | 1 | 0 | 16 | 700740316
| PP |  | Přesun hmot pro podlahy skládané stanovený z hmotnosti přesunovaného materiálu vodorovná dopravní vzdálenost do 50 m v objektech výšky do 6 m | [15 empty] | PP | 2
| D | 776 | Podlahy povlakové |  |  |  | 0 | [5 empty] | 0 |  | 6.9705 |  | 1.797 | 2 | D | 1 |  |  |  | ROZPOCET | [11 empty] | 0
165 | K | 776401800 | Odstranění soklíků a lišt pryžových nebo plastových | m | 456.35 |  | 0 | CS ÚRS 2015 01 |  |  | základní |  | 0 | 0 | 0 | 0 | 0 | 16 | K | 2 |  |  |  | ROZPOCET | [5 empty] | 0 | 0 | 0 | 0 | 0 | 1 | 0 | 16 | 1796645488
| PP |  | Demontáž soklíků nebo lišt pryžových nebo plastových | [15 empty] | PP | 2
| VV |  | (8,1+3,9+7,7+3,8)*2+5,7*8"viz. D.01.02 |  | 92.6 | [13 empty] | VV | 2 | 2 | -1 | 0 | ROZPOCET
| VV |  | (8,1+3,9+7,75+12)*2+5,7*8+2,25+0,6*10"viz. D.01.03 |  | 117.35 | [13 empty] | VV | 2 | 2 | -1 | 0 | ROZPOCET
| VV |  | (8,1+3,75+5,85+5,62+6,08)*2+5,7*10"viz. D.01.04 |  | 115.8 | [13 empty] | VV | 2 | 2 | -1 | 0 | ROZPOCET
| VV |  | (8,1+3,75+5,85+5,62+6,08+5+2,4)*2+5,7*10"viz. D.01.05 |  | 130.6 | [13 empty] | VV | 2 | 2 | -1 | 0 | ROZPOCET
166 | K | 776421100 | Lepení obvodových soklíků nebo lišt z měkčených plastů | m | 90.5 |  | 0 | CS ÚRS 2015 01 |  |  | základní |  | 0 | 2e-05 | 0.00181 | 0 | 0 | 16 | K | 2 |  |  |  | ROZPOCET | [5 empty] | 0 | 0 | 0 | 0 | 0 | 1 | 0 | 16 | -752886437
| PP |  | Lepení obvodových soklíků nebo lišt z plastů měkčených | [15 empty] | PP | 2
| VV |  | 15,9"viz. D.01.08 |  | 15.9 | [13 empty] | VV | 2 | 2 | -1 | 0 | ROZPOCET
| VV |  | 10,5"viz. D.01.09 |  | 10.5 | [13 empty] | VV | 2 | 2 | -1 | 0 | ROZPOCET
| VV |  | 10,5+37,9+15,7"viz. D.01.10 |  | 64.1 | [13 empty] | VV | 2 | 2 | -1 | 0 | ROZPOCET
167 | M | 284110040 | lišta speciální soklová PVC 17271, 30 x 30 mm role 50 m | m | 99.55 |  | 0 | CS ÚRS 2015 01 |  |  | základní |  | 0 | 0.00022 | 0.021901 | 0 | 0 | 32 | M | 2 |  |  |  | ROZPOCET | [5 empty] | 0 | 0 | 0 | 0 | 0 | 1 | 0 | 16 | 984216077
| PP |  | podlahoviny z polyvinylchloridu bez podkladu speciální soklové lišty - vytahované PVC 17271 30 x 30 mm role 50 m samolepící | [15 empty] | PP | 2
| VV |  | 90.5*1.1 'Přepočtené koeficientem množství |  | 99.55 | [13 empty] | VV | 2 | 2 | 0 | 1 | ROZPOCET
168 | K | 776491113 | Lepení plastové lišty soklové řezané | m | 554.41 |  | 0 | CS ÚRS 2015 01 |  |  | základní |  | 0 | 0.00025 | 0.1386 | 0 | 0 | 16 | K | 2 |  |  |  | ROZPOCET | [5 empty] | 0 | 0 | 0 | 0 | 0 | 1 | 0 | 16 | 2076229103
| PP |  | Lepení soklíků nebo lišt plastových lišt samolepících soklových řezaných | [15 empty] | PP | 2
| VV |  | 64,71+47+20,1+39,1"viz. D.01.07 |  | 170.91 | [13 empty] | VV | 2 | 2 | -1 | 0 | ROZPOCET
| VV |  | 29,1+19,7+19,1+15+45"viz. D.01.08 |  | 127.9 | [13 empty] | VV | 2 | 2 | -1 | 0 | ROZPOCET
| VV |  | 20,6+16,2+19,4+19,1+15,5+19,35+19,3+20,25"viz. D.01.09 |  | 149.7 | [13 empty] | VV | 2 | 2 | -1 | 0 | ROZPOCET
| VV |  | 15+20,6+16,2+19,4+19,4+15,3"viz. D.01.10 |  | 105.9 | [13 empty] | VV | 2 | 2 | -1 | 0 | ROZPOCET
169 | M | 697512000 | lišta kobercová č. 25430 5 x 0,7 x 250 cm | m | 609.851 |  | 0 | CS ÚRS 2015 01 |  |  | základní |  | 0 | 0.0002 | 0.12197 | 0 | 0 | 32 | M | 2 |  |  |  | ROZPOCET | [5 empty] | 0 | 0 | 0 | 0 | 0 | 1 | 0 | 16 | -943545933
| PP |  | textilie podlahové lišty kobercové rozměr: v x š x dl č. 25430 5 x 0,7 x 250 cm | [15 empty] | PP | 2
| VV |  | 554.41*1.1 'Přepočtené koeficientem množství |  | 609.851 | [13 empty] | VV | 2 | 2 | 0 | 1 | ROZPOCET
170 | K | 776511810 | Demontáž lepených povlakových podlah bez podložky ručně | m2 | 718.8 |  | 0 | CS ÚRS 2015 01 |  |  | základní |  | 0 | 0 | 0 | 0.0025 | 1.797 | 16 | K | 2 |  |  |  | ROZPOCET | [5 empty] | 0 | 0 | 0 | 0 | 0 | 1 | 0 | 16 | -1167924604
| PP |  | Odstranění povlakových podlah lepených ručně bez podložky | [15 empty] | PP | 2
| VV |  | 46,2+22,2+43,9+21,7"viz. D.01.02 |  | 134 | [13 empty] | VV | 2 | 2 | -1 | 0 | ROZPOCET
| VV |  | 46,2+22,2+44,2+101,6"viz. D.01.03 |  | 214.2 | [13 empty] | VV | 2 | 2 | -1 | 0 | ROZPOCET
| VV |  | 46,2+22,2+44,2+31,9+34,8"viz. D.01.04 |  | 179.3 | [13 empty] | VV | 2 | 2 | -1 | 0 | ROZPOCET
| VV |  | 12+46,2+22,2+44,2+31,9+34,8"viz. D.01.05 |  | 191.3 | [13 empty] | VV | 2 | 2 | -1 | 0 | ROZPOCET
171 | K | 776521100 | Lepení pásů povlakových podlah plastových | m2 | 103.42 |  | 0 | CS ÚRS 2015 01 |  |  | základní |  | 0 | 0.00027 | 0.027923 | 0 | 0 | 16 | K | 2 |  |  |  | ROZPOCET | [5 empty] | 0 | 0 | 0 | 0 | 0 | 1 | 0 | 16 | 22221298
| PP |  | Montáž povlakových podlah plastových lepením bez podkladu pásů | [15 empty] | PP | 2
| VV |  | 11,93"viz. D.01.08 |  | 11.93 | [13 empty] | VV | 2 | 2 | -1 | 0 | ROZPOCET
| VV |  | 5,63"viz. D.01.09 |  | 5.63 | [13 empty] | VV | 2 | 2 | -1 | 0 | ROZPOCET
| VV |  | 5,63+67,78+12,45"viz. D.01.10 |  | 85.86 | [13 empty] | VV | 2 | 2 | -1 | 0 | ROZPOCET
172 | M | 284122850 | podlahovina Novoflor Extra tl. 2 mm | m2 | 113.762 |  | 0 | CS ÚRS 2015 01 |  |  | základní |  | 0 | 0.00283 | 0.32195 | 0 | 0 | 32 | M | 2 |  |  |  | ROZPOCET | [5 empty] | 0 | 0 | 0 | 0 | 0 | 1 | 0 | 16 | 1237166011
| PP |  | podlahoviny z polyvinylchloridu bez podkladu heterogenní podlahová krytina šířka 1500 mm Novoflor Extra tl 2 mm | [15 empty] | PP | 2
| VV |  | 103.42*1.1 'Přepočtené koeficientem množství |  | 113.762 | [13 empty] | VV | 2 | 2 | 0 | 1 | ROZPOCET
173 | K | 776525111 | Spoj podlah z plastů svařováním za tepla | m | 112.5 |  | 0 | CS ÚRS 2015 01 |  |  | základní |  | 0 | 2e-05 | 0.00225 | 0 | 0 | 16 | K | 2 |  |  |  | ROZPOCET | [5 empty] | 0 | 0 | 0 | 0 | 0 | 1 | 0 | 16 | -2116133717
| PP |  | Montáž povlakových podlah plastových spoj svařováním za tepla | [15 empty] | PP | 2
| VV |  | 5,7*2"viz. D.01.08 |  | 11.4 | [13 empty] | VV | 2 | 2 | -1 | 0 | ROZPOCET
| VV |  | 3,75*2"viz. D.01.09 |  | 7.5 | [13 empty] | VV | 2 | 2 | -1 | 0 | ROZPOCET
| VV |  | 3,75*2+5,7*13+2,4*5"viz. D.01.10 |  | 93.6 | [13 empty] | VV | 2 | 2 | -1 | 0 | ROZPOCET
174 | K | 776572100 | Lepení pásů povlakových podlah textilních | m2 | 692.49 |  | 0 | CS ÚRS 2015 01 |  |  | základní |  | 0 | 3e-05 | 0.020775 | 0 | 0 | 16 | K | 2 |  |  |  | ROZPOCET | [5 empty] | 0 | 0 | 0 | 0 | 0 | 1 | 0 | 16 | -588245307
| PP |  | Položení povlakových podlah textilních lepení pásů | [15 empty] | PP | 2
| VV |  | 69,38+90,62+21,61+68,42"viz. D.01.07 |  | 250.03 | [13 empty] | VV | 2 | 2 | -1 | 0 | ROZPOCET
| VV |  | 45,79+22+20,37+10,17+100,39+(5,7+4,1)*0,4"viz. D.01.08 |  | 202.64 | [13 empty] | VV | 2 | 2 | -1 | 0 | ROZPOCET
| VV |  | 23,68+14,74+21,19+20,37+11,55+21,05+20,92+23,63"viz. D.01.09 |  | 157.13 | [13 empty] | VV | 2 | 2 | -1 | 0 | ROZPOCET
| VV |  | 12,08+23,68+14,74+21,19+11"viz. D.01.10 |  | 82.69 | [13 empty] | VV | 2 | 2 | -1 | 0 | ROZPOCET
175 | M | 697510150 | koberec zátěžový-vysoká zátěž, 800 g/m2, šíře 4 m | m2 | 880.129 |  | 0 | CS ÚRS 2015 01 |  |  | základní |  | 0 | 0.00235 | 2.0683 | 0 | 0 | 32 | M | 2 |  |  |  | ROZPOCET | [5 empty] | 0 | 0 | 0 | 0 | 0 | 1 | 0 | 16 | 1260701489
| PP |  | textilie podlahové zátěžové koberce vysoká zátěž 800 g/m2 - šíře 4 m | [15 empty] | PP | 2
| VV |  | 688,57*1,1"plocha |  | 757.427 | [13 empty] | VV | 2 | 2 | -1 | 0 | ROZPOCET
| VV |  | 554,41*0,07*1,1"sokl |  | 42.69 | [13 empty] | VV | 2 | 2 | -1 | 0 | ROZPOCET
| VV |  | 800.117*1.1 'Přepočtené koeficientem množství |  | 880.129 | [13 empty] | VV | 2 | 2 | 0 | 1 | ROZPOCET
176 | K | 776990111 | Vyrovnání podkladu samonivelační stěrkou tl 3 mm pevnosti 15 Mpa | m2 | 791.99 |  | 0 | CS ÚRS 2015 01 |  |  | základní |  | 0 | 0.00536 | 4.2451 | 0 | 0 | 16 | K | 2 |  |  |  | ROZPOCET | [5 empty] | 0 | 0 | 0 | 0 | 0 | 1 | 0 | 16 | -941057090
| PP |  | Vyrovnání podkladní vrstvy samonivelační stěrkou tl. 3 mm, min. pevnosti 15 MPa | [15 empty] | PP | 2
| VV |  | 103,42+688,57 |  | 791.99 | [13 empty] | VV | 2 | 2 | -1 | 1 | ROZPOCET
177 | K | 776991852 | Odstranění lepidla ručně z podlah | m2 | 718.8 |  | 0 | CS ÚRS 2015 01 |  |  | základní |  | 0 | 0 | 0 | 0 | 0 | 16 | K | 2 |  |  |  | ROZPOCET | [5 empty] | 0 | 0 | 0 | 0 | 0 | 1 | 0 | 16 | 722243066
| PP |  | Ostatní práce odstranění lepidla ručně z podlah | [15 empty] | PP | 2
178 | K | 998776103 | Přesun hmot tonážní pro podlahy povlakové v objektech v do 24 m | t | 6.971 |  | 0 | CS ÚRS 2015 01 |  |  | základní |  | 0 | 0 | 0 | 0 | 0 | 16 | K | 2 |  |  |  | ROZPOCET | [5 empty] | 0 | 0 | 0 | 0 | 0 | 1 | 0 | 16 | 1722820799
| PP |  | Přesun hmot pro podlahy povlakové stanovený z hmotnosti přesunovaného materiálu vodorovná dopravní vzdálenost do 50 m v objektech výšky přes 12 do 24 m | [15 empty] | PP | 2
| D | 77R01 | Doplňkové konstrukce |  |  |  | 0 | [5 empty] | 0 |  | 0.192 |  | 0 | 2 | D | 1 |  |  |  | ROZPOCET | [11 empty] | 0
179 | K | 777R01 | D01 - D + mtž_viz. specifikace - čistící zóna | kus | 1 |  | 0 |  |  |  | základní |  | 0 | 0.04 | 0.04 | 0 | 0 | 16 | K | 2 |  |  |  | ROZPOCET | [5 empty] | 0 | 0 | 0 | 0 | 0 | 1 | 0 | 16 | -329262431
| PP |  | Dodávka + montáž včetně veškerého technického vybavení dle specifikace | [15 empty] | PP | 2
| VV |  | 1"viz. specifikace |  | 1 | [13 empty] | VV | 2 | 2 | -1 | 1 | ROZPOCET
180 | K | 777R02 | D02 - D + mtž_viz. specifikace - čistící zóna | kus | 1 |  | 0 |  |  |  | základní |  | 0 | 0.04 | 0.04 | 0 | 0 | 16 | K | 2 |  |  |  | ROZPOCET | [5 empty] | 0 | 0 | 0 | 0 | 0 | 1 | 0 | 16 | 386883313
| PP |  | Dodávka + montáž včetně veškerého technického vybavení dle specifikace | [15 empty] | PP | 2
| VV |  | 1"viz. specifikace |  | 1 | [13 empty] | VV | 2 | 2 | -1 | 1 | ROZPOCET
181 | K | 777R10 | Osazení nástěnného hasícího přístroje | kus | 8 |  | 0 |  |  |  | základní |  | 0 | 0.0005 | 0.004 | 0 | 0 | 16 | K | 2 |  |  |  | ROZPOCET | [5 empty] | 0 | 0 | 0 | 0 | 0 | 1 | 0 | 16 | -1981159503
| PP |  | Osazení nástěnného hasícího přístroje | [15 empty] | PP | 2
| VV |  | 8"viz. specifikace |  | 8 | [13 empty] | VV | 2 | 2 | -1 | 1 | ROZPOCET
182 | M | 449324100 | D03 - Přenosný hasící přístroj typ P 21A_viz. specifikace | kus | 8 |  | 0 | CS ÚRS 2013 01 |  |  | základní |  | 0 | 0.011 | 0.088 | 0 | 0 | 32 | M | 2 |  |  |  | ROZPOCET | [5 empty] | 0 | 0 | 0 | 0 | 0 | 1 | 0 | 16 | 189580578
| PP |  | D11 - Přenosný hasící přístroj typ Pg6_viz. specifikace | [15 empty] | PP | 2
| VV |  | 8"viz. specifikace |  | 8 | [13 empty] | VV | 2 | 2 | -1 | 1 | ROZPOCET
183 | K | 777R11 | D04 - Dodávka a osazení nástěnných štítků pro směr úniku | kus | 40 |  | 0 |  |  |  | základní |  | 0 | 0.0005 | 0.02 | 0 | 0 | 16 | K | 2 |  |  |  | ROZPOCET | [5 empty] | 0 | 0 | 0 | 0 | 0 | 1 | 0 | 16 | -205728782
| PP |  | Dodávka a osazení nástěnných štítků pro směr úniku | [15 empty] | PP | 2
| VV |  | 40"viz. specifikace |  | 40 | [13 empty] | VV | 2 | 2 | -1 | 1 | ROZPOCET
184 | K | 998781103R01 | Přesun hmot tonážní pro doplňkové konstrukce v objektech v do 24 m | t | 0.172 |  | 0 |  |  |  | základní |  | 0 | 0 | 0 | 0 | 0 | 16 | K | 2 |  |  |  | ROZPOCET | [5 empty] | 0 | 0 | 0 | 0 | 0 | 1 | 0 | 16 | -1881596154
| PP |  | Přesun hmot pro doplňkové konstrukce doplňkové konstrukce stanovený z hmotnosti přesunovaného materiálu vodorovná dopravní vzdálenost do 50 m v objektech výšky přes 12 do 24 m | [15 empty] | PP | 2
| D | 781 | Dokončovací práce - obklady |  |  |  | 0 | [5 empty] | 0 |  | 7.9991 |  | 0 | 2 | D | 1 |  |  |  | ROZPOCET | [11 empty] | 0
185 | K | 781414111 | Montáž obkladaček vnitřních pravoúhlých pórovinových do 22 ks/m2 lepených flexibilním lepidlem | m2 | 481.387 |  | 0 | CS ÚRS 2015 01 |  |  | základní |  | 0 | 0.003 | 1.4442 | 0 | 0 | 16 | K | 2 |  |  |  | ROZPOCET | [5 empty] | 0 | 0 | 0 | 0 | 0 | 1 | 0 | 16 | -701513257
| PP |  | Montáž obkladů vnitřních stěn z obkladaček a dekorů (listel) pórovinových lepených flexibilním lepidlem z obkladaček pravoúhlých do 22 ks/m2 | [15 empty] | PP | 2
| VV |  | (18,74+14,83+23,1)*2,1+5,3*1,6+(1,5+0,6)*1,6"viz. D.01.07 |  | 130.847 | [13 empty] | VV | 2 | 2 | -1 | 0 | ROZPOCET
| VV |  | (8,2+8,6)*2,1+(16,9+5,4)*1,6+(1,5+0,6)*1,6*3"viz. D.01.08 |  | 81.04 | [13 empty] | VV | 2 | 2 | -1 | 0 | ROZPOCET
| VV |  | (22+8,8+17,3)*2,1+7,6*1,6+(1,5+0,6)*1,6*3"viz. D.01.09 |  | 123.25 | [13 empty] | VV | 2 | 2 | -1 | 0 | ROZPOCET
| VV |  | (22+8,8+17,5)*2,1+7,6*1,6+(1,5+0,6)*1,6*4+2,5*2*2,5+3,2*2,1"viz. D.01.10 |  | 146.25 | [13 empty] | VV | 2 | 2 | -1 | 0 | ROZPOCET
186 | M | 597610240 | obkládačky keramické - koupelny (bílé i barevné) I. j. | m2 | 529.526 |  | 0 | CS ÚRS 2015 01 |  |  | základní |  | 0 | 0.0118 | 6.2484 | 0 | 0 | 32 | M | 2 |  |  |  | ROZPOCET | [5 empty] | 0 | 0 | 0 | 0 | 0 | 1 | 0 | 16 | 1565018815
| PP |  | obkládačky a dlaždice keramické koupelny - obkládačky formát obdélník (bílé i barevné) I.j. (cen.skup. 76) | [15 empty] | PP | 2
| VV |  | 481.387*1.1 'Přepočtené koeficientem množství |  | 529.526 | [13 empty] | VV | 2 | 2 | 0 | 1 | ROZPOCET
187 | K | 781494511 | Plastové profily ukončovací lepené flexibilním lepidlem | m | 539.67 |  | 0 | CS ÚRS 2015 01 |  |  | základní |  | 0 | 0.00026 | 0.14031 | 0 | 0 | 16 | K | 2 |  |  |  | ROZPOCET | [5 empty] | 0 | 0 | 0 | 0 | 0 | 1 | 0 | 16 | 1198865751
| PP |  | Ostatní prvky plastové profily ukončovací a dilatační lepené flexibilním lepidlem ukončovací | [15 empty] | PP | 2
| VV |  | 1,6*2+(2,1*2+0,9)*11+1,5+0,6+18,74+14,83+5,3+23,1"viz. D.01.07 |  | 123.37 | [13 empty] | VV | 2 | 2 | -1 | 0 | ROZPOCET
| VV |  | 1,6*6+(2,1*2+0,9)*7+(1,5+0,6)*3+16,9+5,4+8,2+8,6"viz. D.01.08 |  | 90.7 | [13 empty] | VV | 2 | 2 | -1 | 0 | ROZPOCET
| VV |  | 1,6*7+(2,1*2+0,9)*14+(1,5+0,6)*3+22+8,8+8,5+7,6+17,3"viz. D.01.09 |  | 153.1 | [13 empty] | VV | 2 | 2 | -1 | 0 | ROZPOCET
| VV |  | 1,6*8+(2,1*2+0,9)*14+(1,5+0,6)*4+22+8,8+8,5+7,6+17,3+5,7+2,5*4"viz. D.01.10 |  | 172.5 | [13 empty] | VV | 2 | 2 | -1 | 0 | ROZPOCET
188 | K | 781495133 | Izolace ve spojení s obkladem - pás lepený ve vnitřním koutu | m | 339.27 |  | 0 | CS ÚRS 2015 01 |  |  | základní |  | 0 | 0.00049 | 0.16624 | 0 | 0 | 16 | K | 2 |  |  |  | ROZPOCET | [5 empty] | 0 | 0 | 0 | 0 | 0 | 1 | 0 | 16 | 1110724287
| PP |  | Ostatní prvky izolace ve spojení s obkladem pás, lepený vnitřní kout (např. systémová koutová páska) | [15 empty] | PP | 2
| VV |  | 18,74+14,83+5,3+23,1+1,6*11+0,3*25"viz. D.01.07 |  | 87.07 | [13 empty] | VV | 2 | 2 | -1 | 0 | ROZPOCET
| VV |  | 16,9+5,4+8,2+8,6+1,6*10+0,3*16"viz. D.01.08 |  | 59.9 | [13 empty] | VV | 2 | 2 | -1 | 0 | ROZPOCET
| VV |  | 22+8,8+8,5+7,6+17,3+1,6*14+0,3*32"viz. D.01.09 |  | 96.2 | [13 empty] | VV | 2 | 2 | -1 | 0 | ROZPOCET
| VV |  | 22+8,8+8,3+7,6+17,5+1,6*13+0,3*37"viz. D.01.10 |  | 96.1 | [13 empty] | VV | 2 | 2 | -1 | 0 | ROZPOCET
189 | K | 998781103 | Přesun hmot tonážní pro obklady keramické v objektech v do 24 m | t | 7.999 |  | 0 | CS ÚRS 2015 01 |  |  | základní |  | 0 | 0 | 0 | 0 | 0 | 16 | K | 2 |  |  |  | ROZPOCET | [5 empty] | 0 | 0 | 0 | 0 | 0 | 1 | 0 | 16 | -541917501
| PP |  | Přesun hmot pro obklady keramické stanovený z hmotnosti přesunovaného materiálu vodorovná dopravní vzdálenost do 50 m v objektech výšky přes 12 do 24 m | [15 empty] | PP | 2
| D | 783 | Dokončovací práce - nátěry |  |  |  | 0 | [5 empty] | 0 |  | 0.10709 |  | 0 | 2 | D | 1 |  |  |  | ROZPOCET | [11 empty] | 0
190 | K | 783201811 | Odstranění nátěrů ze zámečnických konstrukcí oškrabáním | m2 | 106.04 |  | 0 | CS ÚRS 2015 01 |  |  | základní |  | 0 | 0 | 0 | 0 | 0 | 16 | K | 2 |  |  |  | ROZPOCET | [5 empty] | 0 | 0 | 0 | 0 | 0 | 1 | 0 | 16 | 407492574
| PP |  | Odstranění starých nátěrů ze zámečnických konstrukcí oškrabáním | [15 empty] | PP | 2
| VV |  | (0,05*2+0,15)*(2*2+0,9)*8"viz. D.01.07 |  | 9.8 | [13 empty] | VV | 2 | 2 | -1 | 0 | ROZPOCET
| VV |  | (0,05*2+0,15)*(2*2+0,9)*8"viz. D.01.08 |  | 9.8 | [13 empty] | VV | 2 | 2 | -1 | 0 | ROZPOCET
| VV |  | (0,05*2+0,15)*(2*2+0,9)*13"viz. D.01.09 |  | 15.925 | [13 empty] | VV | 2 | 2 | -1 | 0 | ROZPOCET
| VV |  | (0,05*2+0,15)*(2*2+0,9)*15"viz. D.01.10 |  | 18.375 | [13 empty] | VV | 2 | 2 | -1 | 0 | ROZPOCET
| VV |  | 1,1*((4,5)*10+1,2*2)"odhad opravy zábradlí |  | 52.14 | [13 empty] | VV | 2 | 2 | -1 | 0 | ROZPOCET
191 | K | 783221123 | Nátěry syntetické KDK barva dražší matný povrch 1x antikorozní, 1x základní, 3x email | m2 | 132.215 |  | 0 | CS ÚRS 2015 01 |  |  | základní |  | 0 | 0.00081 | 0.10709 | 0 | 0 | 16 | K | 2 |  |  |  | ROZPOCET | [5 empty] | 0 | 0 | 0 | 0 | 0 | 1 | 0 | 16 | 51018793
| PP |  | Nátěry kovových stavebních doplňkových konstrukcí syntetické na vzduchu schnoucí dražšími barvami (např. Düfa, …) matný povrch 1x antikorozní, 1x základní 3x email | [15 empty] | PP | 2
| VV |  | 53,9"oprava stávajících zárubní |  | 53.9 | [13 empty] | VV | 2 | 2 | -1 | 0 | ROZPOCET
| VV |  | (0,05*2+0,15)*((2*2+0,9)*5+1,8+2*2)"viz. D.01.07 |  | 7.575 | [13 empty] | VV | 2 | 2 | -1 | 0 | ROZPOCET
| VV |  | (0,05*2+0,15)*((2*2+0,9)*5+1,8+2*2)"viz. D.01.08 |  | 7.575 | [13 empty] | VV | 2 | 2 | -1 | 0 | ROZPOCET
| VV |  | (0,05*2+0,15)*(2*2+0,9)*5"viz. D.01.09 |  | 6.125 | [13 empty] | VV | 2 | 2 | -1 | 0 | ROZPOCET
| VV |  | (0,05*2+0,15)*(2*2+0,9)*4"viz. D.01.10 |  | 4.9 | [13 empty] | VV | 2 | 2 | -1 | 0 | ROZPOCET
| VV |  | 1,1*((4,5)*10+1,2*2)"odhad opravy zábradlí |  | 52.14 | [13 empty] | VV | 2 | 2 | -1 | 0 | ROZPOCET
| D | 784 | Dokončovací práce - malby a tapety |  |  |  | 0 | [5 empty] | 0 |  | 9.0644 |  | 1.4101 | 2 | D | 1 |  |  |  | ROZPOCET | [11 empty] | 0
192 | K | 784111031 | Omytí podkladu v místnostech výšky do 3,80 m | m2 | 4548.858 |  | 0 | CS ÚRS 2015 01 |  |  | základní |  | 0 | 0 | 0 | 0 | 0 | 16 | K | 2 |  |  |  | ROZPOCET | [5 empty] | 0 | 0 | 0 | 0 | 0 | 1 | 0 | 16 | 864778287
| PP |  | Omytí podkladu v místnostech výšky do 3,80 m | [15 empty] | PP | 2
| VV |  | om_strop+om_stěny |  | 4548.858 | [13 empty] | VV | 2 | 2 | -1 | 1 | ROZPOCET
193 | K | 784121001 | Oškrabání malby v mísnostech výšky do 3,80 m | m2 | 4548.858 |  | 0 | CS ÚRS 2015 01 |  |  | základní |  | 0 | 0.001 | 4.5489 | 0.00031 | 1.4101 | 16 | K | 2 |  |  |  | ROZPOCET | [5 empty] | 0 | 0 | 0 | 0 | 0 | 1 | 0 | 16 | 1036889752
| PP |  | Oškrabání malby v místnostech výšky do 3,80 m | [15 empty] | PP | 2
| VV |  | om_strop+om_stěny |  | 4548.858 | [13 empty] | VV | 2 | 2 | -1 | 1 | ROZPOCET
194 | K | 784121011 | Rozmývání podkladu po oškrabání malby v místnostech výšky do 3,80 m | m2 | 4548.858 |  | 0 | CS ÚRS 2015 01 |  |  | základní |  | 0 | 0 | 0 | 0 | 0 | 16 | K | 2 |  |  |  | ROZPOCET | [5 empty] | 0 | 0 | 0 | 0 | 0 | 1 | 0 | 16 | -553347686
| PP |  | Rozmývání podkladu po oškrabání malby v místnostech výšky do 3,80 m | [15 empty] | PP | 2
195 | K | 784161401 | Celoplošné vyhlazení podkladu sádrovou stěrkou v místnostech výšky do 3,80 m | m2 | 454.886 |  | 0 | CS ÚRS 2015 01 |  |  | základní |  | 0 | 0.00318 | 1.4465 | 0 | 0 | 16 | K | 2 |  |  |  | ROZPOCET | [5 empty] | 0 | 0 | 0 | 0 | 0 | 1 | 0 | 16 | 1270134952
| PP |  | Celoplošné vyrovnání podkladu sádrovou stěrkou, tloušťky do 3 mm vyhlazením v místnostech výšky do 3,80 m | [15 empty] | PP | 2
| VV |  | 4548,858*0,1 |  | 454.886 | [13 empty] | VV | 2 | 2 | -1 | 1 | ROZPOCET
196 | K | 784171001 | Olepování vnitřních ploch páskou v místnostech výšky do 3,80 m | m | 1052.64 |  | 0 | CS ÚRS 2015 01 |  |  | základní |  | 0 | 0 | 0 | 0 | 0 | 16 | K | 2 |  |  |  | ROZPOCET | [5 empty] | 0 | 0 | 0 | 0 | 0 | 1 | 0 | 16 | -1958246056
| PP |  | Olepování vnitřních ploch (materiál ve specifikaci) včetně pozdějšího odlepení páskou nebo fólií v místnostech výšky do 3,80 m | [15 empty] | PP | 2
| VV |  | (1,5+1,5)*2*22+(0,9+1,5)*2+(1,8+2)*2*2+(0,9+2)*13*2"viz. D.01.07 |  | 227.4 | [13 empty] | VV | 2 | 2 | -1 | 0 | ROZPOCET
| VV |  | (1,5+1,8)*2*23+(0,9+1,5)*2+(1,5+2,66)*2*2+(1,8+2)*2*2+(0,9+2)*13*2"viz. D.01.08 |  | 263.84 | [13 empty] | VV | 2 | 2 | -1 | 0 | ROZPOCET
| VV |  | (1,5+1,8)*2*23+(0,9+1,5)*2+(1,5+2,7)*2*2+(0,9+2)*18*2"viz. D.01.09 |  | 277.8 | [13 empty] | VV | 2 | 2 | -1 | 0 | ROZPOCET
| VV |  | (1,5+1,8)*2*23+(0,9+1,5)*2+(1,5+2,7)*2*2+(0,9+2)*19*2"viz. D.01.10 |  | 283.6 | [13 empty] | VV | 2 | 2 | -1 | 0 | ROZPOCET
197 | M | 581248380 | páska pro malířské potřeby NARCAR 50mm x 50 m | m | 1105.272 |  | 0 | CS ÚRS 2015 01 |  |  | základní |  | 0 | 1e-06 | 0.0011053 | 0 | 0 | 32 | M | 2 |  |  |  | ROZPOCET | [5 empty] | 0 | 0 | 0 | 0 | 0 | 1 | 0 | 16 | -2071465963
| PP |  | zeminy jílovinové - hlinky a nátěry malířské nátěry upravené tekuté PRIMALEX (systém) barvy malířské vnitřní pásky a fólie - malířské potřeby páska do 60° C NARCAR 50mm x 50 m | [15 empty] | PP | 2
| VV |  | 1052.64*1.05 'Přepočtené koeficientem množství |  | 1105.272 | [13 empty] | VV | 2 | 2 | 0 | 1 | ROZPOCET
198 | K | 784171101 | Zakrytí vnitřních podlah včetně pozdějšího odkrytí | m2 | 1262.9 |  | 0 | CS ÚRS 2015 01 |  |  | základní |  | 0 | 0 | 0 | 0 | 0 | 16 | K | 2 |  |  |  | ROZPOCET | [5 empty] | 0 | 0 | 0 | 0 | 0 | 1 | 0 | 16 | 239240359
| PP |  | Zakrytí nemalovaných ploch (materiál ve specifikaci) včetně pozdějšího odkrytí podlah | [15 empty] | PP | 2
| VV |  | om_strop |  | 1262.9 | [13 empty] | VV | 2 | 2 | -1 | 1 | ROZPOCET
199 | M | 581248470 | fólie pro malířské potřeby textilní, PG 4030-10, 1 x 10 m | m2 | 1326.045 |  | 0 | CS ÚRS 2015 01 |  |  | základní |  | 0 | 1e-06 | 0.001326 | 0 | 0 | 32 | M | 2 |  |  |  | ROZPOCET | [5 empty] | 0 | 0 | 0 | 0 | 0 | 1 | 0 | 16 | 2109167630
| PP |  | zeminy jílovinové - hlinky a nátěry malířské nátěry upravené tekuté PRIMALEX (systém) barvy malířské vnitřní pásky a fólie - malířské potřeby páska do 60° C PG 4030-10 1 x 10 m | [15 empty] | PP | 2
| VV |  | 1262.9*1.05 'Přepočtené koeficientem množství |  | 1326.045 | [13 empty] | VV | 2 | 2 | 0 | 1 | ROZPOCET
200 | K | 784171111 | Zakrytí vnitřních ploch stěn v místnostech výšky do 3,80 m | m2 | 536.85 |  | 0 | CS ÚRS 2015 01 |  |  | základní |  | 0 | 0 | 0 | 0 | 0 | 16 | K | 2 |  |  |  | ROZPOCET | [5 empty] | 0 | 0 | 0 | 0 | 0 | 1 | 0 | 16 | -129934040
| PP |  | Zakrytí nemalovaných ploch (materiál ve specifikaci) včetně pozdějšího odkrytí svislých ploch např. stěn, oken, dveří v místnostech výšky do 3,80 | [15 empty] | PP | 2
| VV |  | (1,5*1,5)*22+(0,9*1,5)+(1,5*2,7)*2+(1,8*2)*4+(0,9*2)*13*2"viz. D.01.07 |  | 120.15 | [13 empty] | VV | 2 | 2 | -1 | 0 | ROZPOCET
| VV |  | (1,5*1,8)*23+(0,9*1,5)*2+(1,5*2,7)*2+(0,9*2)*18*2"viz. D.01.08 |  | 137.7 | [13 empty] | VV | 2 | 2 | -1 | 0 | ROZPOCET
| VV |  | (1,5*1,8)*23+(0,9*1,5)*2+(1,5*2,7)*2+(0,9*2)*18*2"viz. D.01.09 |  | 137.7 | [13 empty] | VV | 2 | 2 | -1 | 0 | ROZPOCET
| VV |  | (1,5*1,8)*23+(0,9*1,5)*2+(1,5*2,7)*2+(0,9*2)*19*2"viz. D.01.10 |  | 141.3 | [13 empty] | VV | 2 | 2 | -1 | 0 | ROZPOCET
201 | M | 581248420 | fólie pro malířské potřeby zakrývací, PG 4020-20, 7µ, 4 x 5 m | m2 | 563.693 |  | 0 | CS ÚRS 2015 01 |  |  | základní |  | 0 | 1e-06 | 0.00056369 | 0 | 0 | 32 | M | 2 |  |  |  | ROZPOCET | [5 empty] | 0 | 0 | 0 | 0 | 0 | 1 | 0 | 16 | -1806728801
| PP |  | zeminy jílovinové - hlinky a nátěry malířské nátěry upravené tekuté PRIMALEX (systém) barvy malířské vnitřní pásky a fólie - malířské potřeby páska do 60° C 7µ 4 x 5 m | [15 empty] | PP | 2
| VV |  | 536.85*1.05 'Přepočtené koeficientem množství |  | 563.693 | [13 empty] | VV | 2 | 2 | 0 | 1 | ROZPOCET
202 | K | 784181001 | Jednonásobné pačokování v místnostech výšky do 3,80 m | m2 | 4548.858 |  | 0 | CS ÚRS 2015 01 |  |  | základní |  | 0 | 0.00019 | 0.86428 | 0 | 0 | 16 | K | 2 |  |  |  | ROZPOCET | [5 empty] | 0 | 0 | 0 | 0 | 0 | 1 | 0 | 16 | 34338158
| PP |  | Pačokování jednonásobné v místnostech výšky do 3,80 m | [15 empty] | PP | 2
| VV |  | om_strop+om_stěny |  | 4548.858 | [13 empty] | VV | 2 | 2 | -1 | 1 | ROZPOCET
203 | K | 784181111 | Základní silikátová jednonásobná penetrace podkladu v místnostech výšky do 3,80m | m2 | 4548.858 |  | 0 | CS ÚRS 2015 01 |  |  | základní |  | 0 | 0.00021 | 0.95526 | 0 | 0 | 16 | K | 2 |  |  |  | ROZPOCET | [5 empty] | 0 | 0 | 0 | 0 | 0 | 1 | 0 | 16 | -165949066
| PP |  | Penetrace podkladu jednonásobná základní silikátová v místnostech výšky do 3,80 m | [15 empty] | PP | 2
| VV |  | om_strop+om_stěny |  | 4548.858 | [13 empty] | VV | 2 | 2 | -1 | 1 | ROZPOCET
204 | K | 784191001 | Čištění vnitřních ploch oken nebo balkonových dveří jednoduchých po provedení malířských prací | m2 | 563.693 |  | 0 | CS ÚRS 2015 01 |  |  | základní |  | 0 | 1e-05 | 0.0056369 | 0 | 0 | 16 | K | 2 |  |  |  | ROZPOCET | [5 empty] | 0 | 0 | 0 | 0 | 0 | 1 | 0 | 16 | 305386818
| PP |  | Čištění vnitřních ploch hrubý úklid po provedení malířských prací omytím oken nebo balkonových dveří jednoduchých | [15 empty] | PP | 2
205 | K | 784191007 | Čištění vnitřních ploch podlah po provedení malířských prací | m2 | 1262.9 |  | 0 | CS ÚRS 2015 01 |  |  | základní |  | 0 | 1e-05 | 0.012629 | 0 | 0 | 16 | K | 2 |  |  |  | ROZPOCET | [5 empty] | 0 | 0 | 0 | 0 | 0 | 1 | 0 | 16 | -96256992
| PP |  | Čištění vnitřních ploch hrubý úklid po provedení malířských prací omytím podlah | [15 empty] | PP | 2
| VV |  | om_strop |  | 1262.9 | [13 empty] | VV | 2 | 2 | -1 | 1 | ROZPOCET
206 | K | 784211121 | Dvojnásobné bílé malby ze směsí za mokra středně otěruvzdorných v místnostech výšky do 3,80 m | m2 | 4548.858 |  | 0 | CS ÚRS 2015 01 |  |  | základní |  | 0 | 0.00027 | 1.2282 | 0 | 0 | 16 | K | 2 |  |  |  | ROZPOCET | [5 empty] | 0 | 0 | 0 | 0 | 0 | 1 | 0 | 16 | -1254362367
| PP |  | Malby z malířských směsí otěruvzdorných za mokra dvojnásobné, bílé za mokra otěruvzdorné středně v místnostech výšky do 3,80 m | [15 empty] | PP | 2
| VV |  | om_strop+om_stěny |  | 4548.858 | [13 empty] | VV | 2 | 2 | -1 | 1 | ROZPOCET
| D | HZS | Hodinové zúčtovací sazby |  |  |  | 0 | [5 empty] | 0 |  | 0 |  | 0 | 4 | D | 0 |  |  |  | ROZPOCET | [11 empty] | 0
207 | K | HZS2221 | Hodinová zúčtovací sazba elektrikář - vytýčení stávajících rozvodů elektroinstalace | hod | 4 |  | 0 | CS ÚRS 2015 01 |  |  | základní |  | 0 | 0 | 0 | 0 | 0 | 512 | K | 1 |  |  |  | ROZPOCET | [5 empty] | 0 | 0 | 0 | 0 | 0 | 1 | 0 | 512 | 468413903
| PP |  | Hodinové zúčtovací sazby profesí PSV provádění stavebních instalací elektrikář | [15 empty] | PP | 1
208 | K | HZS3112 | Hodinová zúčtovací sazba montér VZT potrubí odborný | hod | 16 |  | 0 | CS ÚRS 2015 01 |  |  | základní |  | 0 | 0 | 0 | 0 | 0 | 512 | K | 1 |  |  |  | ROZPOCET | [5 empty] | 0 | 0 | 0 | 0 | 0 | 1 | 0 | 512 | -1323625361
| PP |  | Hodinové zúčtovací sazby montáží technologických zařízení při externích montážích montér potrubí odborný | [15 empty] | PP | 1
| VV |  | 16"odhad instalace a zapojení VZT jednotky |  | 16 | [13 empty] | VV | 1 | 2 | -1 | 1 | ROZPOCET

## 02 - Výměna otopných těles
| List obsahuje: |  | 1) Krycí list soupisu | 2) Rekapitulace |  |  | 3) Soupis prací | Zpět na list: | Rekapitulace stavby
{521723B2-3538-4EEA-857B-7EAFFF44935B}
2
| KRYCÍ LIST SOUPISU | [8 empty] | v --- níže se nacházejí doplnkové a pomocné údaje k sestavám --- v | [8 empty] | False
Stavba:
Stavební úpravy VÍCEÚČELOVÉHO OBJEKTU č.p. 479 - adaptace
Objekt:
02 - Výměna otopných těles
| KSO: |  |  |  |  | CC-CZ:
| Místo: |  |  |  |  | Datum: | 17.11.2015
| Zadavatel: |  |  |  |  | IČ:
|  | Město Jablunkov, Dukelská 144, 73991 Jablunkov |  |  |  | DIČ:
| Uchazeč: |  |  |  |  | IČ:
DIČ:
| Projektant: |  |  |  |  | IČ:
DIČ:
Poznámka:
| Cena bez DPH | [5 empty] | 0
|  |  | Základ daně |  |  | Sazba daně | Výše daně
| DPH | základní | 0 |  |  | 21% | 0
|  | snížená | 0 |  |  | 15% | 0
|  | zákl. přenesená | 0 |  |  | 21% | 0
|  | sníž. přenesená | 0 |  |  | 15% | 0
|  | nulová | 0 |  |  | 0% | 0
| Cena s DPH |  |  | v | CZK |  | 0
REKAPITULACE ČLENĚNÍ SOUPISU PRACÍ
Stavba:
Stavební úpravy VÍCEÚČELOVÉHO OBJEKTU č.p. 479 - adaptace
Objekt:
02 - Výměna otopných těles
Místo: | [5 empty] | Datum: | 17.11.2015
Zadavatel: |  |  | Město Jablunkov, Dukelská 144, 73991 Jablunkov |  |  | Projektant:
Uchazeč:
Kód dílu - Popis | [6 empty] | Cena celkem [CZK]
Náklady soupisu celkem | [6 empty] | 0 | [12 empty] | -1
| 733 - Rozvod potrubí | [5 empty] | 0
| 734 - Armatury | [5 empty] | 0
| 735 - Otopná tělesa | [5 empty] | 0
| 9 - Ostatní konstrukce a práce, bourání | [5 empty] | 0
| D96 - Přesuny suti a vybouraných hmot | [5 empty] | 0
| OM - Ostatní materiál | [5 empty] | 0
| HZS - Hodinové zúčtovací sazby | [5 empty] | 0
SOUPIS PRACÍ
Stavba:
Stavební úpravy VÍCEÚČELOVÉHO OBJEKTU č.p. 479 - adaptace
Objekt:
02 - Výměna otopných těles
Místo: | [5 empty] | Datum: | 17.11.2015
Zadavatel: |  |  | Město Jablunkov, Dukelská 144, 73991 Jablunkov |  |  | Projektant:
Uchazeč:
PČ | Typ | Kód | Popis | MJ | Množství | J.cena [CZK] | Cena celkem [CZK] | Cenová soustava |  | Poznámka | DPH | J. Nh [h] | Nh celkem [h] | J. hmotnost [t] | Hmotnost celkem [t] | J. suť [t] | Suť Celkem [t]
Náklady soupisu celkem | [6 empty] | 0 | [5 empty] | 0 |  | 0 |  | 0 |  | D | -1 | [7 empty] | 0
| D | 733 | Rozvod potrubí |  |  |  | 0 | [5 empty] | 0 |  | 0 |  | 0 | 1 | D | 0 | ROZPOCET | [6 empty] | 0
1 | K | 733161104R00 | Potrubí měděné Sanco D 15 x 1 mm, polotvrdé | m | 40 |  | 0 |  |  |  | základní |  | 0 | 0 | 0 | 0 | 0 | 4 | K | 1 | ROZPOCET | 0 | 0 | 0 | 0 | 0 | 1 | 0 | 4 | 1
| PP |  | Potrubí měděné Sanco D 15 x 1 mm, polotvrdé | [15 empty] | PP | 1
2 | K | 733224222U00 | Přípl potr Cu přípojka D 15/1 pro otopná tělesa | kus | 214 |  | 0 |  |  |  | základní |  | 0 | 0 | 0 | 0 | 0 | 4 | K | 1 | ROZPOCET | 0 | 0 | 0 | 0 | 0 | 1 | 0 | 4 | 2
| PP |  | Přípl potr Cu přípojka D 15/1 pro otopná tělesa | [15 empty] | PP | 1
3 | K | 733291101U00 | Zkouška těsnosti potrubí Cu - do D 35 | m | 40 |  | 0 |  |  |  | základní |  | 0 | 0 | 0 | 0 | 0 | 4 | K | 1 | ROZPOCET | 0 | 0 | 0 | 0 | 0 | 1 | 0 | 4 | 3
| PP |  | Zkouška těsnosti potrubí Cu - do D 35 | [15 empty] | PP | 1
4 | K | R | Uchycení pro měděné potrubí | kpl | 1 |  | 0 |  |  |  | základní |  | 0 | 0 | 0 | 0 | 0 | 4 | K | 1 | ROZPOCET | 0 | 0 | 0 | 0 | 0 | 1 | 0 | 4 | 4
| PP |  | Uchycení pro měděné potrubí | [15 empty] | PP | 1
5 | K | R.1 | Tvarovky pro měděné potrubí | kpl | 1 |  | 0 |  |  |  | základní |  | 0 | 0 | 0 | 0 | 0 | 4 | K | 1 | ROZPOCET | 0 | 0 | 0 | 0 | 0 | 1 | 0 | 4 | 5
| PP |  | Tvarovky pro měděné potrubí | [15 empty] | PP | 1
6 | K | 998733203R00 | Přesun hmot pro rozvody potrubí, výšky do 24 m | % |  |  | 0 |  |  |  | základní |  | 0 | 0 | 0 | 0 | 0 | 4 | K | 1 | ROZPOCET | 0 | 0 | 0 | 0 | 0 | 1 | 0 | 4 | 6
| PP |  | Přesun hmot pro rozvody potrubí, výšky do 24 m | [15 empty] | PP | 1
| D | 734 | Armatury |  |  |  | 0 | [5 empty] | 0 |  | 0 |  | 0 | 2 | D | 1 | ROZPOCET | [6 empty] | 0
7 | K | 734209112R00 | Montáž armatur závitových,se 2závity, G 3/8 | kus | 32 |  | 0 |  |  |  | základní |  | 0 | 0 | 0 | 0 | 0 | 4 | K | 2 | ROZPOCET | 0 | 0 | 0 | 0 | 0 | 1 | 0 | 4 | 9
| PP |  | Montáž armatur závitových,se 2závity, G 3/8 | [15 empty] | PP | 2
8 | K | R.2 | Termostatický ventil HEIMEIER V-exact II, DN 10 3712-01.000 | kus | 16 |  | 0 |  |  |  | základní |  | 0 | 0 | 0 | 0 | 0 | 4 | K | 2 | ROZPOCET | 0 | 0 | 0 | 0 | 0 | 1 | 0 | 4 | 10
| PP |  | Termostatický ventil HEIMEIER V-exact II, DN 10 3712-01.000 | [15 empty] | PP | 2
9 | K | R.3 | Radiátorové šroubení uzavírací přímé HEIMEIER Regulux, DN 10, 0352-01.000 | kus | 16 |  | 0 |  |  |  | základní |  | 0 | 0 | 0 | 0 | 0 | 4 | K | 2 | ROZPOCET | 0 | 0 | 0 | 0 | 0 | 1 | 0 | 4 | 11
| PP |  | Radiátorové šroubení uzavírací přímé HEIMEIER Regulux, DN 10, 0352-01.000 | [15 empty] | PP | 2
10 | K | 734209113R00 | Montáž armatur závitových,se 2závity, G 1/2 | kus | 182 |  | 0 |  |  |  | základní |  | 0 | 0 | 0 | 0 | 0 | 4 | K | 2 | ROZPOCET | 0 | 0 | 0 | 0 | 0 | 1 | 0 | 4 | 12
| PP |  | Montáž armatur závitových,se 2závity, G 1/2 | [15 empty] | PP | 2
11 | K | R.4 | Termostatický ventil HEIMEIER V-exact II, DN 15 3712-02.000 | kus | 91 |  | 0 |  |  |  | základní |  | 0 | 0 | 0 | 0 | 0 | 4 | K | 2 | ROZPOCET | 0 | 0 | 0 | 0 | 0 | 1 | 0 | 4 | 13
| PP |  | Termostatický ventil HEIMEIER V-exact II, DN 15 3712-02.000 | [15 empty] | PP | 2
12 | K | R.5 | Radiátorové šroubení uzavírací přímé HEIMEIER Regulux, DN 15, 0352-02.000 | kus | 91 |  | 0 |  |  |  | základní |  | 0 | 0 | 0 | 0 | 0 | 4 | K | 2 | ROZPOCET | 0 | 0 | 0 | 0 | 0 | 1 | 0 | 4 | 14
| PP |  | Radiátorové šroubení uzavírací přímé HEIMEIER Regulux, DN 15, 0352-02.000 | [15 empty] | PP | 2
13 | K | 734291951R00 | Montáž hlavic ručního/termostat.ovládání | kus | 107 |  | 0 |  |  |  | základní |  | 0 | 0 | 0 | 0 | 0 | 4 | K | 2 | ROZPOCET | 0 | 0 | 0 | 0 | 0 | 1 | 0 | 4 | 15
| PP |  | Montáž hlavic ručního/termostat.ovládání | [15 empty] | PP | 2
14 | K | R.6 | Termostatická hlavice HEIMEIER, K 6000-00.600 | kus | 107 |  | 0 |  |  |  | základní |  | 0 | 0 | 0 | 0 | 0 | 4 | K | 2 | ROZPOCET | 0 | 0 | 0 | 0 | 0 | 1 | 0 | 4 | 16
| PP |  | Termostatická hlavice HEIMEIER, K 6000-00.600 | [15 empty] | PP | 2
15 | K | 998734203R00 | Přesun hmot pro armatury, výšky do 24 m | % |  |  | 0 |  |  |  | základní |  | 0 | 0 | 0 | 0 | 0 | 4 | K | 2 | ROZPOCET | 0 | 0 | 0 | 0 | 0 | 1 | 0 | 4 | 17
| PP |  | Přesun hmot pro armatury, výšky do 24 m | [15 empty] | PP | 2
| D | 735 | Otopná tělesa |  |  |  | 0 | [5 empty] | 0 |  | 0 |  | 0 | 1 | D | 0 | ROZPOCET | [6 empty] | 0
16 | K | 735151812R00 | Demontáž otopných těles panelových | kus | 106 |  | 0 |  |  |  | základní |  | 0 | 0 | 0 | 0 | 0 | 4 | K | 1 | ROZPOCET | 0 | 0 | 0 | 0 | 0 | 1 | 0 | 4 | 19
| PP |  | Demontáž otopných těles panelových | [15 empty] | PP | 1
17 | K | 766812830R01 | Demontáž zákrytů těles | kus | 106 |  | 0 |  |  |  | základní |  | 0 | 0 | 0 | 0 | 0 | 4 | K | 1 | ROZPOCET | 0 | 0 | 0 | 0 | 0 | 1 | 0 | 4 | 20
| PP |  | Demontáž zákrytů těles | [15 empty] | PP | 1
18 | K | 735890803R00 | Přemístění demont. hmot - otop. těles, H 12 - 24 m | t | 2.47 |  | 0 |  |  |  | základní |  | 0 | 0 | 0 | 0 | 0 | 4 | K | 1 | ROZPOCET | 0 | 0 | 0 | 0 | 0 | 1 | 0 | 4 | 21
| PP |  | Přemístění demont. hmot - otop. těles, H 12 - 24 m | [15 empty] | PP | 1
19 | K | 735159111R00 | Montáž panelových těles Radik do délky 1600 mm | kus | 94 |  | 0 |  |  |  | základní |  | 0 | 0 | 0 | 0 | 0 | 4 | K | 1 | ROZPOCET | 0 | 0 | 0 | 0 | 0 | 1 | 0 | 4 | 22
| PP |  | Montáž panelových těles Radik do délky 1600 mm | [15 empty] | PP | 1
20 | K | R.7 | Otopná tělesa RADIK KLASIK 10-600/600 | kus | 6 |  | 0 |  |  |  | základní |  | 0 | 0 | 0 | 0 | 0 | 4 | K | 1 | ROZPOCET | 0 | 0 | 0 | 0 | 0 | 1 | 0 | 4 | 23
| PP |  | Otopná tělesa RADIK KLASIK 10-600/600 | [15 empty] | PP | 1
21 | K | R.8 | Otopná tělesa RADIK KLASIK 20-600/600 | kus | 3 |  | 0 |  |  |  | základní |  | 0 | 0 | 0 | 0 | 0 | 4 | K | 1 | ROZPOCET | 0 | 0 | 0 | 0 | 0 | 1 | 0 | 4 | 24
| PP |  | Otopná tělesa RADIK KLASIK 20-600/600 | [15 empty] | PP | 1
22 | K | R.9 | Otopná tělesa RADIK KLASIK 20-600/800 | kus | 1 |  | 0 |  |  |  | základní |  | 0 | 0 | 0 | 0 | 0 | 4 | K | 1 | ROZPOCET | 0 | 0 | 0 | 0 | 0 | 1 | 0 | 4 | 25
| PP |  | Otopná tělesa RADIK KLASIK 20-600/800 | [15 empty] | PP | 1
23 | K | R.10 | Otopná tělesa RADIK KLASIK 20-600/1000 | kus | 3 |  | 0 |  |  |  | základní |  | 0 | 0 | 0 | 0 | 0 | 4 | K | 1 | ROZPOCET | 0 | 0 | 0 | 0 | 0 | 1 | 0 | 4 | 26
| PP |  | Otopná tělesa RADIK KLASIK 20-600/1000 | [15 empty] | PP | 1
24 | K | R.11 | Otopná tělesa RADIK KLASIK 20-600/1200 | kus | 13 |  | 0 |  |  |  | základní |  | 0 | 0 | 0 | 0 | 0 | 4 | K | 1 | ROZPOCET | 0 | 0 | 0 | 0 | 0 | 1 | 0 | 4 | 27
| PP |  | Otopná tělesa RADIK KLASIK 20-600/1200 | [15 empty] | PP | 1
25 | K | R.12 | Otopná tělesa RADIK KLASIK 20-600/1400 | kus | 1 |  | 0 |  |  |  | základní |  | 0 | 0 | 0 | 0 | 0 | 4 | K | 1 | ROZPOCET | 0 | 0 | 0 | 0 | 0 | 1 | 0 | 4 | 28
| PP |  | Otopná tělesa RADIK KLASIK 20-600/1400 | [15 empty] | PP | 1
26 | K | R.13 | Otopná tělesa RADIK KLASIK 21-600/1000 | kus | 16 |  | 0 |  |  |  | základní |  | 0 | 0 | 0 | 0 | 0 | 4 | K | 1 | ROZPOCET | 0 | 0 | 0 | 0 | 0 | 1 | 0 | 4 | 29
| PP |  | Otopná tělesa RADIK KLASIK 21-600/1000 | [15 empty] | PP | 1
27 | K | R.14 | Otopná tělesa RADIK KLASIK 21-600/1200 | kus | 49 |  | 0 |  |  |  | základní |  | 0 | 0 | 0 | 0 | 0 | 4 | K | 1 | ROZPOCET | 0 | 0 | 0 | 0 | 0 | 1 | 0 | 4 | 30
| PP |  | Otopná tělesa RADIK KLASIK 21-600/1200 | [15 empty] | PP | 1
28 | K | R.15 | Otopná tělesa RADIK KLASIK 21-600/1600 | kus | 1 |  | 0 |  |  |  | základní |  | 0 | 0 | 0 | 0 | 0 | 4 | K | 1 | ROZPOCET | 0 | 0 | 0 | 0 | 0 | 1 | 0 | 4 | 31
| PP |  | Otopná tělesa RADIK KLASIK 21-600/1600 | [15 empty] | PP | 1
29 | K | R.16 | Otopná tělesa RADIK KLASIK 22-600/1200 | kus | 1 |  | 0 |  |  |  | základní |  | 0 | 0 | 0 | 0 | 0 | 4 | K | 1 | ROZPOCET | 0 | 0 | 0 | 0 | 0 | 1 | 0 | 4 | 32
| PP |  | Otopná tělesa RADIK KLASIK 22-600/1200 | [15 empty] | PP | 1
30 | K | 735159121R00 | Montáž panelových těles Radik nad délku 1600 mm | kus | 13 |  | 0 |  |  |  | základní |  | 0 | 0 | 0 | 0 | 0 | 4 | K | 1 | ROZPOCET | 0 | 0 | 0 | 0 | 0 | 1 | 0 | 4 | 33
| PP |  | Montáž panelových těles Radik nad délku 1600 mm | [15 empty] | PP | 1
31 | K | R.17 | Otopná tělesa RADIK KLASIK 20-600/1800 | kus | 11 |  | 0 |  |  |  | základní |  | 0 | 0 | 0 | 0 | 0 | 4 | K | 1 | ROZPOCET | 0 | 0 | 0 | 0 | 0 | 1 | 0 | 4 | 34
| PP |  | Otopná tělesa RADIK KLASIK 20-600/1800 | [15 empty] | PP | 1
32 | K | R.18 | Otopná tělesa RADIK KLASIK 21-600/1800 | kus | 1 |  | 0 |  |  |  | základní |  | 0 | 0 | 0 | 0 | 0 | 4 | K | 1 | ROZPOCET | 0 | 0 | 0 | 0 | 0 | 1 | 0 | 4 | 35
| PP |  | Otopná tělesa RADIK KLASIK 21-600/1800 | [15 empty] | PP | 1
33 | K | R.19 | Otopná tělesa RADIK KLASIK 21-600/2000 | kus | 1 |  | 0 |  |  |  | základní |  | 0 | 0 | 0 | 0 | 0 | 4 | K | 1 | ROZPOCET | 0 | 0 | 0 | 0 | 0 | 1 | 0 | 4 | 36
| PP |  | Otopná tělesa RADIK KLASIK 21-600/2000 | [15 empty] | PP | 1
34 | K | 735156910R00 | Tlakové zkoušky otopných těles Radik 10-11 | kus | 6 |  | 0 |  |  |  | základní |  | 0 | 0 | 0 | 0 | 0 | 4 | K | 1 | ROZPOCET | 0 | 0 | 0 | 0 | 0 | 1 | 0 | 4 | 37
| PP |  | Tlakové zkoušky otopných těles Radik 10-11 | [15 empty] | PP | 1
35 | K | 735156920R00 | Tlakové zkoušky otopných těles Radik 20-22 | kus | 101 |  | 0 |  |  |  | základní |  | 0 | 0 | 0 | 0 | 0 | 4 | K | 1 | ROZPOCET | 0 | 0 | 0 | 0 | 0 | 1 | 0 | 4 | 38
| PP |  | Tlakové zkoušky otopných těles Radik 20-22 | [15 empty] | PP | 1
36 | K | 998735203R00 | Přesun hmot pro otopná tělesa, výšky do 24 m | % |  |  | 0 |  |  |  | základní |  | 0 | 0 | 0 | 0 | 0 | 4 | K | 1 | ROZPOCET | 0 | 0 | 0 | 0 | 0 | 1 | 0 | 4 | 39
| PP |  | Přesun hmot pro otopná tělesa, výšky do 24 m | [15 empty] | PP | 1
| D | 9 | Ostatní konstrukce a práce, bourání |  |  |  | 0 | [5 empty] | 0 |  | 0 |  | 0 | 1 | D | 0 | ROZPOCET | [6 empty] | 0
37 | K | 971033361R00 | Vybourání otv. zeď cihel., podlahy | kus | 1 |  | 0 |  |  |  | základní |  | 0 | 0 | 0 | 0 | 0 | 4 | K | 1 | ROZPOCET | 0 | 0 | 0 | 0 | 0 | 1 | 0 | 4 | 41
| PP |  | Vybourání otv. zeď cihel., podlahy | [15 empty] | PP | 1
| D | D96 | Přesuny suti a vybouraných hmot |  |  |  | 0 | [5 empty] | 0 |  | 0 |  | 0 | 1 | D | 1 | ROZPOCET | [6 empty] | 0
38 | K | 979 01-2112.R00 | Svislá doprava suti na výšku do 3,5 m | t | 0.1 |  | 0 |  |  |  | základní |  | 0 | 0 | 0 | 0 | 0 | 4 | K | 2 | ROZPOCET | 0 | 0 | 0 | 0 | 0 | 1 | 0 | 4 | 44
| PP |  | Svislá doprava suti na výšku do 3,5 m | [15 empty] | PP | 2
39 | K | 979 01-2119.R00 | Příplatek k suti za každých dalších 3,5 m výšky | t | 0.1 |  | 0 |  |  |  | základní |  | 0 | 0 | 0 | 0 | 0 | 4 | K | 2 | ROZPOCET | 0 | 0 | 0 | 0 | 0 | 1 | 0 | 4 | 45
| PP |  | Příplatek k suti za každých dalších 3,5 m výšky | [15 empty] | PP | 2
| D | OM | Ostatní materiál |  |  |  | 0 | [5 empty] | 0 |  | 0 |  | 0 | 1 | D | 0 | ROZPOCET | [6 empty] | 0
40 | K | R.20 | Montážní materiál | kpl | 1 |  | 0 |  |  |  | základní |  | 0 | 0 | 0 | 0 | 0 | 4 | K | 1 | ROZPOCET | 0 | 0 | 0 | 0 | 0 | 1 | 0 | 4 | 47
| PP |  | Montážní materiál | [15 empty] | PP | 1
| D | HZS | Hodinové zúčtovací sazby |  |  |  | 0 | [5 empty] | 0 |  | 0 |  | 0 | 4 | D | 1 | ROZPOCET | [6 empty] | 0
41 | K | HZS.1 | Vypuštění, napuštění, odvzdušnění, vyzkoušení uvedení do provozu | hod | 40 |  | 0 |  |  |  | základní |  | 0 | 0 | 0 | 0 | 0 | 4 | K | 2 | ROZPOCET | 0 | 0 | 0 | 0 | 0 | 1 | 0 | 4 | 50
| PP |  | Vypuštění, napuštění, odvzdušnění, vyzkoušení uvedení do provozu | [15 empty] | PP | 2

## 03 - Zařízení silnoproudé...
| List obsahuje: |  | 1) Krycí list soupisu | 2) Rekapitulace |  |  | 3) Soupis prací | Zpět na list: | Rekapitulace stavby
{E944256B-97CF-4EE6-83A7-97A7A46B4101}
2
| KRYCÍ LIST SOUPISU | [8 empty] | v --- níže se nacházejí doplnkové a pomocné údaje k sestavám --- v | [8 empty] | False
Stavba:
Stavební úpravy VÍCEÚČELOVÉHO OBJEKTU č.p. 479 - adaptace
Objekt:
03 - Zařízení silnoproudé elektrotechniky včetně slaboproudu
| KSO: |  |  |  |  | CC-CZ:
| Místo: |  |  |  |  | Datum: | 17.11.2015
| Zadavatel: |  |  |  |  | IČ:
|  | Město Jablunkov, Dukelská 144, 73991 Jablunkov |  |  |  | DIČ:
| Uchazeč: |  |  |  |  | IČ:
DIČ:
| Projektant: |  |  |  |  | IČ:
DIČ:
Poznámka:
| Cena bez DPH | [5 empty] | 0
|  |  | Základ daně |  |  | Sazba daně | Výše daně
| DPH | základní | 0 |  |  | 21% | 0
|  | snížená | 0 |  |  | 15% | 0
|  | zákl. přenesená | 0 |  |  | 21% | 0
|  | sníž. přenesená | 0 |  |  | 15% | 0
|  | nulová | 0 |  |  | 0% | 0
| Cena s DPH |  |  | v | CZK |  | 0
REKAPITULACE ČLENĚNÍ SOUPISU PRACÍ
Stavba:
Stavební úpravy VÍCEÚČELOVÉHO OBJEKTU č.p. 479 - adaptace
Objekt:
03 - Zařízení silnoproudé elektrotechniky včetně slaboproudu
Místo: | [5 empty] | Datum: | 17.11.2015
Zadavatel: |  |  | Město Jablunkov, Dukelská 144, 73991 Jablunkov |  |  | Projektant:
Uchazeč:
Kód dílu - Popis | [6 empty] | Cena celkem [CZK]
Náklady soupisu celkem | [6 empty] | 0 | [12 empty] | -1
| D1 - Materiál/montáž - silnoproud | [5 empty] | 0
| D2 - Materiál/montáž - elektrický vrátný | [5 empty] | 0
| D3 - Materiál/montáž - internetová síť | [5 empty] | 0
| D4 - Materiál/montáž - slaboproud - telefon O2 | [5 empty] | 0
| D5 - Materiál/montáž - slaboproud - kamerový systém | [5 empty] | 0
| D6 - HZS | [5 empty] | 0
| D7 - Rozvaděč RS1 | [5 empty] | 0
| D8 - Rozvaděč RS2 | [5 empty] | 0
| D9 - Rozvaděč RS3 | [5 empty] | 0
| D10 - Rozvaděč RS0 | [5 empty] | 0
| HSV - HSV | [5 empty] | 0
| D11 - VRN | [5 empty] | 0
SOUPIS PRACÍ
Stavba:
Stavební úpravy VÍCEÚČELOVÉHO OBJEKTU č.p. 479 - adaptace
Objekt:
03 - Zařízení silnoproudé elektrotechniky včetně slaboproudu
Místo: | [5 empty] | Datum: | 17.11.2015
Zadavatel: |  |  | Město Jablunkov, Dukelská 144, 73991 Jablunkov |  |  | Projektant:
Uchazeč:
PČ | Typ | Kód | Popis | MJ | Množství | J.cena [CZK] | Cena celkem [CZK] | Cenová soustava |  | Poznámka | DPH | J. Nh [h] | Nh celkem [h] | J. hmotnost [t] | Hmotnost celkem [t] | J. suť [t] | Suť Celkem [t]
Náklady soupisu celkem | [6 empty] | 0 | [5 empty] | 0 |  | 0 |  | 0 |  | D | -1 | [7 empty] | 0
| D | D1 | Materiál/montáž - silnoproud |  |  |  | 0 | [5 empty] | 0 |  | 0 |  | 0 | 1 | D | 0 | ROZPOCET | [6 empty] | 0
1 | K | Pol1 | RS1 pro 1.NP | ks | 1 |  | 0 |  |  |  | základní |  | 0 | 0 | 0 | 0 | 0 | 4 | K | 1 | ROZPOCET | 0 | 0 | 0 | 0 | 0 | 1 | 0 | 4 | 1
| PP |  | RS1 pro 1.NP | [15 empty] | PP | 1
2 | K | Pol2 | RS2 pro 2.NP | ks | 1 |  | 0 |  |  |  | základní |  | 0 | 0 | 0 | 0 | 0 | 4 | K | 1 | ROZPOCET | 0 | 0 | 0 | 0 | 0 | 1 | 0 | 4 | 2
| PP |  | RS2 pro 2.NP | [15 empty] | PP | 1
3 | K | Pol3 | RS3 pro 3.NP | ks | 1 |  | 0 |  |  |  | základní |  | 0 | 0 | 0 | 0 | 0 | 4 | K | 1 | ROZPOCET | 0 | 0 | 0 | 0 | 0 | 1 | 0 | 4 | 3
| PP |  | RS3 pro 3.NP | [15 empty] | PP | 1
4 | K | Pol4 | RS0 pro PP | ks | 1 |  | 0 |  |  |  | základní |  | 0 | 0 | 0 | 0 | 0 | 4 | K | 1 | ROZPOCET | 0 | 0 | 0 | 0 | 0 | 1 | 0 | 4 | 4
| PP |  | RS0 pro PP | [15 empty] | PP | 1
5 | K | Pol5 | CYKY-J 5 x 2,5 | m | 30 |  | 0 |  |  |  | základní |  | 0 | 0 | 0 | 0 | 0 | 4 | K | 1 | ROZPOCET | 0 | 0 | 0 | 0 | 0 | 1 | 0 | 4 | 5
| PP |  | CYKY-J 5 x 2,5 | [15 empty] | PP | 1
6 | K | Pol6 | CYKY-J 3 x 2,5 | m | 685 |  | 0 |  |  |  | základní |  | 0 | 0 | 0 | 0 | 0 | 4 | K | 1 | ROZPOCET | 0 | 0 | 0 | 0 | 0 | 1 | 0 | 4 | 6
| PP |  | CYKY-J 3 x 2,5 | [15 empty] | PP | 1
7 | K | Pol7 | CYKY-J 4 x 1,5 | m | 196 |  | 0 |  |  |  | základní |  | 0 | 0 | 0 | 0 | 0 | 4 | K | 1 | ROZPOCET | 0 | 0 | 0 | 0 | 0 | 1 | 0 | 4 | 7
| PP |  | CYKY-J 4 x 1,5 | [15 empty] | PP | 1
8 | K | Pol8 | CYKY-J 3 x 1,5 | m | 1120 |  | 0 |  |  |  | základní |  | 0 | 0 | 0 | 0 | 0 | 4 | K | 1 | ROZPOCET | 0 | 0 | 0 | 0 | 0 | 1 | 0 | 4 | 8
| PP |  | CYKY-J 3 x 1,5 | [15 empty] | PP | 1
9 | K | Pol9 | CYKY-O 3 x 1,5 | m | 246 |  | 0 |  |  |  | základní |  | 0 | 0 | 0 | 0 | 0 | 4 | K | 1 | ROZPOCET | 0 | 0 | 0 | 0 | 0 | 1 | 0 | 4 | 9
| PP |  | CYKY-O 3 x 1,5 | [15 empty] | PP | 1
10 | K | Pol10 | CYKY-O 2 x 1,5 | m | 285 |  | 0 |  |  |  | základní |  | 0 | 0 | 0 | 0 | 0 | 4 | K | 1 | ROZPOCET | 0 | 0 | 0 | 0 | 0 | 1 | 0 | 4 | 10
| PP |  | CYKY-O 2 x 1,5 | [15 empty] | PP | 1
11 | K | Pol11 | plast.kanál LV 40/20 vč. víka a přísl. na zeď | m | 245 |  | 0 |  |  |  | základní |  | 0 | 0 | 0 | 0 | 0 | 4 | K | 1 | ROZPOCET | 0 | 0 | 0 | 0 | 0 | 1 | 0 | 4 | 11
| PP |  | plast.kanál LV 40/20 vč. víka a přísl. na zeď | [15 empty] | PP | 1
12 | K | Pol12 | plast.kanál LV 20/20 vč. víka a přísl. na zeď | m | 40 |  | 0 |  |  |  | základní |  | 0 | 0 | 0 | 0 | 0 | 4 | K | 1 | ROZPOCET | 0 | 0 | 0 | 0 | 0 | 1 | 0 | 4 | 12
| PP |  | plast.kanál LV 20/20 vč. víka a přísl. na zeď | [15 empty] | PP | 1
13 | K | Pol13 | A: sv. zářivk. 2xZ58W, stříbrná mřížka, IP20 na strop | ks | 55 |  | 0 |  |  |  | základní |  | 0 | 0 | 0 | 0 | 0 | 4 | K | 1 | ROZPOCET | 0 | 0 | 0 | 0 | 0 | 1 | 0 | 4 | 13
| PP |  | A: sv. zářivk. 2xZ58W, stříbrná mřížka, IP20 na strop | [15 empty] | PP | 1
14 | K | Pol14 | B: sv. zářivk. 2xZ36W, stříbrná mřížka, IP20 na strop | ks | 23 |  | 0 |  |  |  | základní |  | 0 | 0 | 0 | 0 | 0 | 4 | K | 1 | ROZPOCET | 0 | 0 | 0 | 0 | 0 | 1 | 0 | 4 | 14
| PP |  | B: sv. zářivk. 2xZ36W, stříbrná mřížka, IP20 na strop | [15 empty] | PP | 1
| P |  | Poznámka k položce: C: sv. na kompakt. spirál. zář. YYYTYPXYYYY 20W/827 E27 SP0220 | [15 empty] | P | 1
15 | K | Pol15 | C: sv. na kompakt. spirál. zář. YYYTYPXYYYY 20W/827 E27 SP0220 | ks | 9 |  | 0 |  |  |  | základní |  | 0 | 0 | 0 | 0 | 0 | 4 | K | 1 | ROZPOCET | 0 | 0 | 0 | 0 | 0 | 1 | 0 | 4 | 15
| PP |  | C: sv. na kompakt. spirál. zář. YYYTYPXYYYY 20W/827 E27 SP0220, dekorativní, IP20 na strop dle výběru investora do 1500 kč vč. zdroje | [15 empty] | PP | 1
16 | K | Pol16 | D: sv. zářivk 1 x 58W na závěs osv. tabule | ks | 4 |  | 0 |  |  |  | základní |  | 0 | 0 | 0 | 0 | 0 | 4 | K | 1 | ROZPOCET | 0 | 0 | 0 | 0 | 0 | 1 | 0 | 4 | 16
| PP |  | D: sv. zářivk 1 x 58W na závěs osv. tabule | [15 empty] | PP | 1
17 | K | Pol17 | lankový závěsný systém osv. tabule | ks | 4 |  | 0 |  |  |  | základní |  | 0 | 0 | 0 | 0 | 0 | 4 | K | 1 | ROZPOCET | 0 | 0 | 0 | 0 | 0 | 1 | 0 | 4 | 17
| PP |  | lankový závěsný systém osv. tabule | [15 empty] | PP | 1
18 | K | Pol18 | E: sv. zářivk. 1x18W čirý kryt, IP20 | ks | 2 |  | 0 |  |  |  | základní |  | 0 | 0 | 0 | 0 | 0 | 4 | K | 1 | ROZPOCET | 0 | 0 | 0 | 0 | 0 | 1 | 0 | 4 | 18
| PP |  | E: sv. zářivk. 1x18W čirý kryt, IP20 | [15 empty] | PP | 1
19 | K | Pol19 | F: svítidlo zářivkové 2xZ18W, čirý kryt, IP20 na strop nebo na stěnu | ks | 34 |  | 0 |  |  |  | základní |  | 0 | 0 | 0 | 0 | 0 | 4 | K | 1 | ROZPOCET | 0 | 0 | 0 | 0 | 0 | 1 | 0 | 4 | 19
| PP |  | F: svítidlo zářivkové 2xZ18W, čirý kryt, IP20 na strop nebo na stěnu | [15 empty] | PP | 1
20 | K | Pol20 | G: svítidlo zářivkové 2xZ36W, čirý kryt, IP20 na strop | ks | 5 |  | 0 |  |  |  | základní |  | 0 | 0 | 0 | 0 | 0 | 4 | K | 1 | ROZPOCET | 0 | 0 | 0 | 0 | 0 | 1 | 0 | 4 | 20
| PP |  | G: svítidlo zářivkové 2xZ36W, čirý kryt, IP20 na strop | [15 empty] | PP | 1
21 | K | Pol21 | X: sv. žárovk. plast. bílé, Hž40W, IP43, čiré sklo (sklo ne na pera), na stěnu/strop | ks | 45 |  | 0 |  |  |  | základní |  | 0 | 0 | 0 | 0 | 0 | 4 | K | 1 | ROZPOCET | 0 | 0 | 0 | 0 | 0 | 1 | 0 | 4 | 21
| PP |  | X: sv. žárovk. plast. bílé, Hž40W, IP43, čiré sklo (sklo ne na pera), na stěnu/strop | [15 empty] | PP | 1
22 | K | Pol22 | XE: sv. žár.plast. bílé, Hž40W, IP43, čiré sklo (ne na pera), na stěnu čidlem | ks | 2 |  | 0 |  |  |  | základní |  | 0 | 0 | 0 | 0 | 0 | 4 | K | 1 | ROZPOCET | 0 | 0 | 0 | 0 | 0 | 1 | 0 | 4 | 22
| PP |  | XE: sv. žár.plast. bílé, Hž40W, IP43, čiré sklo (ne na pera), na stěnu čidlem | [15 empty] | PP | 1
23 | K | Pol23 | zdroj světla - zářivka 58W teple bílá 840 | ks | 114 |  | 0 |  |  |  | základní |  | 0 | 0 | 0 | 0 | 0 | 4 | K | 1 | ROZPOCET | 0 | 0 | 0 | 0 | 0 | 1 | 0 | 4 | 23
| PP |  | zdroj světla - zářivka 58W teple bílá 840 | [15 empty] | PP | 1
24 | K | Pol24 | zdroj světla - zářivka 36W teple bílá 840 | ks | 56 |  | 0 |  |  |  | základní |  | 0 | 0 | 0 | 0 | 0 | 4 | K | 1 | ROZPOCET | 0 | 0 | 0 | 0 | 0 | 1 | 0 | 4 | 24
| PP |  | zdroj světla - zářivka 36W teple bílá 840 | [15 empty] | PP | 1
25 | K | Pol25 | zdroj světla - zářivka 18W teple bílá 840 | ks | 70 |  | 0 |  |  |  | základní |  | 0 | 0 | 0 | 0 | 0 | 4 | K | 1 | ROZPOCET | 0 | 0 | 0 | 0 | 0 | 1 | 0 | 4 | 25
| PP |  | zdroj světla - zářivka 18W teple bílá 840 | [15 empty] | PP | 1
26 | K | Pol26 | kompaktní spirálová zářivka YYYTYPXYYYY 20W/827 E27 SP0220 | ks | 9 |  | 0 |  |  |  | základní |  | 0 | 0 | 0 | 0 | 0 | 4 | K | 1 | ROZPOCET | 0 | 0 | 0 | 0 | 0 | 1 | 0 | 4 | 26
| PP |  | kompaktní spirálová zářivka YYYTYPXYYYY 20W/827 E27 SP0220 | [15 empty] | PP | 1
27 | K | Pol27 | zdroj světla - žárovka halogenová 40W | ks | 47 |  | 0 |  |  |  | základní |  | 0 | 0 | 0 | 0 | 0 | 4 | K | 1 | ROZPOCET | 0 | 0 | 0 | 0 | 0 | 1 | 0 | 4 | 27
| PP |  | zdroj světla - žárovka halogenová 40W | [15 empty] | PP | 1
28 | K | Pol28 | spínač řazení 1 světle šedý zapuštěný | ks | 43 |  | 0 |  |  |  | základní |  | 0 | 0 | 0 | 0 | 0 | 4 | K | 1 | ROZPOCET | 0 | 0 | 0 | 0 | 0 | 1 | 0 | 4 | 28
| PP |  | spínač řazení 1 světle šedý zapuštěný | [15 empty] | PP | 1
29 | K | Pol29 | spínač řazení 5 barva sv šedá zapuštěný | ks | 24 |  | 0 |  |  |  | základní |  | 0 | 0 | 0 | 0 | 0 | 4 | K | 1 | ROZPOCET | 0 | 0 | 0 | 0 | 0 | 1 | 0 | 4 | 29
| PP |  | spínač řazení 5 barva sv šedá zapuštěný | [15 empty] | PP | 1
30 | K | Pol30 | spínač řazení 6 barva sv šedá zapuštěný | ks | 21 |  | 0 |  |  |  | základní |  | 0 | 0 | 0 | 0 | 0 | 4 | K | 1 | ROZPOCET | 0 | 0 | 0 | 0 | 0 | 1 | 0 | 4 | 30
| PP |  | spínač řazení 6 barva sv šedá zapuštěný | [15 empty] | PP | 1
31 | K | Pol31 | spínač řazení 6 + 6 barva sv šedá zapuštěný | ks | 1 |  | 0 |  |  |  | základní |  | 0 | 0 | 0 | 0 | 0 | 4 | K | 1 | ROZPOCET | 0 | 0 | 0 | 0 | 0 | 1 | 0 | 4 | 31
| PP |  | spínač řazení 6 + 6 barva sv šedá zapuštěný | [15 empty] | PP | 1
32 | K | Pol32 | spínač řazení 7 barva sv šedá zapuštěný | ks | 5 |  | 0 |  |  |  | základní |  | 0 | 0 | 0 | 0 | 0 | 4 | K | 1 | ROZPOCET | 0 | 0 | 0 | 0 | 0 | 1 | 0 | 4 | 32
| PP |  | spínač řazení 7 barva sv šedá zapuštěný | [15 empty] | PP | 1
33 | K | Pol33 | ovládač řazení 1/0 sv. šedý | ks | 45 |  | 0 |  |  |  | základní |  | 0 | 0 | 0 | 0 | 0 | 4 | K | 1 | ROZPOCET | 0 | 0 | 0 | 0 | 0 | 1 | 0 | 4 | 33
| PP |  | ovládač řazení 1/0 sv. šedý | [15 empty] | PP | 1
34 | K | Pol34 | zásuvka 16A/400V zapuštěná - zapustit do zdi | ks | 1 |  | 0 |  |  |  | základní |  | 0 | 0 | 0 | 0 | 0 | 4 | K | 1 | ROZPOCET | 0 | 0 | 0 | 0 | 0 | 1 | 0 | 4 | 34
| PP |  | zásuvka 16A/400V zapuštěná - zapustit do zdi | [15 empty] | PP | 1
35 | K | Pol35 | zásuvka 16A/230V jednonás. světle šedá, pod omítku | ks | 11 |  | 0 |  |  |  | základní |  | 0 | 0 | 0 | 0 | 0 | 4 | K | 1 | ROZPOCET | 0 | 0 | 0 | 0 | 0 | 1 | 0 | 4 | 35
| PP |  | zásuvka 16A/230V jednonás. světle šedá, pod omítku | [15 empty] | PP | 1
36 | K | Pol36 | zásuvka 16A/230V dvojnás. světle šedá, s natoč. hor. zás. pod omítku | ks | 77 |  | 0 |  |  |  | základní |  | 0 | 0 | 0 | 0 | 0 | 4 | K | 1 | ROZPOCET | 0 | 0 | 0 | 0 | 0 | 1 | 0 | 4 | 36
| PP |  | zásuvka 16A/230V dvojnás. světle šedá, s natoč. hor. zás. pod omítku | [15 empty] | PP | 1
37 | K | Pol37 | zásuvka 16A/230V dvojnás. světle šedá s přep. ochr. tř. D | ks | 2 |  | 0 |  |  |  | základní |  | 0 | 0 | 0 | 0 | 0 | 4 | K | 1 | ROZPOCET | 0 | 0 | 0 | 0 | 0 | 1 | 0 | 4 | 37
| PP |  | zásuvka 16A/230V dvojnás. světle šedá s přep. ochr. tř. D | [15 empty] | PP | 1
38 | K | Pol38 | ukončení kabelů do 5 x 6 | ks | 7 |  | 0 |  |  |  | základní |  | 0 | 0 | 0 | 0 | 0 | 4 | K | 1 | ROZPOCET | 0 | 0 | 0 | 0 | 0 | 1 | 0 | 4 | 38
| PP |  | ukončení kabelů do 5 x 6 | [15 empty] | PP | 1
39 | K | Pol39 | ukončení kabelů do 5 x 2,5 | ks | 1 |  | 0 |  |  |  | základní |  | 0 | 0 | 0 | 0 | 0 | 4 | K | 1 | ROZPOCET | 0 | 0 | 0 | 0 | 0 | 1 | 0 | 4 | 39
| PP |  | ukončení kabelů do 5 x 2,5 | [15 empty] | PP | 1
40 | K | Pol40 | ukončení kabelů do 4 x 1,5-4 | ks | 53 |  | 0 |  |  |  | základní |  | 0 | 0 | 0 | 0 | 0 | 4 | K | 1 | ROZPOCET | 0 | 0 | 0 | 0 | 0 | 1 | 0 | 4 | 40
| PP |  | ukončení kabelů do 4 x 1,5-4 | [15 empty] | PP | 1
41 | K | Pol41 | KU68 pro zásuvky | ks | 90 |  | 0 |  |  |  | základní |  | 0 | 0 | 0 | 0 | 0 | 4 | K | 1 | ROZPOCET | 0 | 0 | 0 | 0 | 0 | 1 | 0 | 4 | 41
| PP |  | KU68 pro zásuvky | [15 empty] | PP | 1
42 | K | Pol42 | KP68 | ks | 139 |  | 0 |  |  |  | základní |  | 0 | 0 | 0 | 0 | 0 | 4 | K | 1 | ROZPOCET | 0 | 0 | 0 | 0 | 0 | 1 | 0 | 4 | 42
| PP |  | KP68 | [15 empty] | PP | 1
43 | K | Pol43 | KR68 | ks | 170 |  | 0 |  |  |  | základní |  | 0 | 0 | 0 | 0 | 0 | 4 | K | 1 | ROZPOCET | 0 | 0 | 0 | 0 | 0 | 1 | 0 | 4 | 43
| PP |  | KR68 | [15 empty] | PP | 1
44 | K | Pol44 | KR97 | ks | 56 |  | 0 |  |  |  | základní |  | 0 | 0 | 0 | 0 | 0 | 4 | K | 1 | ROZPOCET | 0 | 0 | 0 | 0 | 0 | 1 | 0 | 4 | 44
| PP |  | KR97 | [15 empty] | PP | 1
45 | K | Pol45 | otvor pro K68, 97, acidur | ks | 455 |  | 0 |  |  |  | základní |  | 0 | 0 | 0 | 0 | 0 | 4 | K | 1 | ROZPOCET | 0 | 0 | 0 | 0 | 0 | 1 | 0 | 4 | 45
| PP |  | otvor pro K68, 97, acidur | [15 empty] | PP | 1
46 | K | Pol46 | průraz zdivem do 30 cm - silnoproud | ks | 36 |  | 0 |  |  |  | základní |  | 0 | 0 | 0 | 0 | 0 | 4 | K | 1 | ROZPOCET | 0 | 0 | 0 | 0 | 0 | 1 | 0 | 4 | 46
| PP |  | průraz zdivem do 30 cm - silnoproud | [15 empty] | PP | 1
47 | K | Pol47 | průraz zdivem do 15 cm - silnoproud | ks | 48 |  | 0 |  |  |  | základní |  | 0 | 0 | 0 | 0 | 0 | 4 | K | 1 | ROZPOCET | 0 | 0 | 0 | 0 | 0 | 1 | 0 | 4 | 47
| PP |  | průraz zdivem do 15 cm - silnoproud | [15 empty] | PP | 1
48 | K | Pol48 | průraz podlahou | ks | 3 |  | 0 |  |  |  | základní |  | 0 | 0 | 0 | 0 | 0 | 4 | K | 1 | ROZPOCET | 0 | 0 | 0 | 0 | 0 | 1 | 0 | 4 | 48
| PP |  | průraz podlahou | [15 empty] | PP | 1
49 | K | Pol49 | drážka pro kabel (CYKY 5 x 2,5), š 2,5 cm, hl 2,5 cm | m | 30 |  | 0 |  |  |  | základní |  | 0 | 0 | 0 | 0 | 0 | 4 | K | 1 | ROZPOCET | 0 | 0 | 0 | 0 | 0 | 1 | 0 | 4 | 49
| PP |  | drážka pro kabel (CYKY 5 x 2,5), š 2,5 cm, hl 2,5 cm | [15 empty] | PP | 1
50 | K | Pol50 | drážka pro kabel (do CYKY 5 x 1,5), š 1,5 cm, hl 1,5 cm | m | 945 |  | 0 |  |  |  | základní |  | 0 | 0 | 0 | 0 | 0 | 4 | K | 1 | ROZPOCET | 0 | 0 | 0 | 0 | 0 | 1 | 0 | 4 | 50
| PP |  | drážka pro kabel (do CYKY 5 x 1,5), š 1,5 cm, hl 1,5 cm | [15 empty] | PP | 1
51 | K | Pol51 | drážka pro kabel ve stropu hl do 3 cm | m | 234 |  | 0 |  |  |  | základní |  | 0 | 0 | 0 | 0 | 0 | 4 | K | 1 | ROZPOCET | 0 | 0 | 0 | 0 | 0 | 1 | 0 | 4 | 51
| PP |  | drážka pro kabel ve stropu hl do 3 cm | [15 empty] | PP | 1
52 | K | Pol52 | omítka vnitřní YTONG pro zaplnění průrazů a dráž. pro silnopr. celkem | kg | 580 |  | 0 |  |  |  | základní |  | 0 | 0 | 0 | 0 | 0 | 4 | K | 1 | ROZPOCET | 0 | 0 | 0 | 0 | 0 | 1 | 0 | 4 | 52
| PP |  | omítka vnitřní YTONG pro zaplnění průrazů a dráž. pro silnopr. celkem | [15 empty] | PP | 1
53 | K | Pol53 | zdivo příčkové YTONG pro silnoproud celkem | m3 | 0.4 |  | 0 |  |  |  | základní |  | 0 | 0 | 0 | 0 | 0 | 4 | K | 1 | ROZPOCET | 0 | 0 | 0 | 0 | 0 | 1 | 0 | 4 | 53
| PP |  | zdivo příčkové YTONG pro silnoproud celkem | [15 empty] | PP | 1
| D | D2 | Materiál/montáž - elektrický vrátný |  |  |  | 0 | [5 empty] | 0 |  | 0 |  | 0 | 1 | D | 0 | ROZPOCET | [6 empty] | 0
54 | K | Pol54 | TCEKE 3XN0,8 | m | 148 |  | 0 |  |  |  | základní |  | 0 | 0 | 0 | 0 | 0 | 4 | K | 1 | ROZPOCET | 0 | 0 | 0 | 0 | 0 | 1 | 0 | 4 | 54
| PP |  | TCEKE 3XN0,8 | [15 empty] | PP | 1
55 | K | Pol8 | CYKY-J 3 x 1,5 | m | 15 |  | 0 |  |  |  | základní |  | 0 | 0 | 0 | 0 | 0 | 4 | K | 1 | ROZPOCET | 0 | 0 | 0 | 0 | 0 | 1 | 0 | 4 | 55
| PP |  | CYKY-J 3 x 1,5 | [15 empty] | PP | 1
56 | K | Pol10 | CYKY-O 2 x 1,5 | m | 10 |  | 0 |  |  |  | základní |  | 0 | 0 | 0 | 0 | 0 | 4 | K | 1 | ROZPOCET | 0 | 0 | 0 | 0 | 0 | 1 | 0 | 4 | 56
| PP |  | CYKY-O 2 x 1,5 | [15 empty] | PP | 1
57 | K | Pol55 | tr d13 PVC | m | 163 |  | 0 |  |  |  | základní |  | 0 | 0 | 0 | 0 | 0 | 4 | K | 1 | ROZPOCET | 0 | 0 | 0 | 0 | 0 | 1 | 0 | 4 | 57
| PP |  | tr d13 PVC | [15 empty] | PP | 1
58 | K | Pol12 | plast.kanál LV 20/20 vč. víka a přísl. na zeď | m | 48 |  | 0 |  |  |  | základní |  | 0 | 0 | 0 | 0 | 0 | 4 | K | 1 | ROZPOCET | 0 | 0 | 0 | 0 | 0 | 1 | 0 | 4 | 58
| PP |  | plast.kanál LV 20/20 vč. víka a přísl. na zeď | [15 empty] | PP | 1
59 | K | Pol56 | zvonk. tablo s 5-ti tačítky a reproduktorem, do zdi | ks | 1 |  | 0 |  |  |  | základní |  | 0 | 0 | 0 | 0 | 0 | 4 | K | 1 | ROZPOCET | 0 | 0 | 0 | 0 | 0 | 1 | 0 | 4 | 59
| PP |  | zvonk. tablo s 5-ti tačítky a reproduktorem, do zdi | [15 empty] | PP | 1
60 | K | Pol57 | zvonk. tablo s 2-mi tačítky a reproduktorem, do zdi | ks | 1 |  | 0 |  |  |  | základní |  | 0 | 0 | 0 | 0 | 0 | 4 | K | 1 | ROZPOCET | 0 | 0 | 0 | 0 | 0 | 1 | 0 | 4 | 60
| PP |  | zvonk. tablo s 2-mi tačítky a reproduktorem, do zdi | [15 empty] | PP | 1
61 | K | Pol58 | síťový napáječ | ks | 2 |  | 0 |  |  |  | základní |  | 0 | 0 | 0 | 0 | 0 | 4 | K | 1 | ROZPOCET | 0 | 0 | 0 | 0 | 0 | 1 | 0 | 4 | 61
| PP |  | síťový napáječ | [15 empty] | PP | 1
62 | K | Pol59 | skříň prázdná s dvířky, 300/250/160 do zdi pro SN | ks | 2 |  | 0 |  |  |  | základní |  | 0 | 0 | 0 | 0 | 0 | 4 | K | 1 | ROZPOCET | 0 | 0 | 0 | 0 | 0 | 1 | 0 | 4 | 62
| PP |  | skříň prázdná s dvířky, 300/250/160 do zdi pro SN | [15 empty] | PP | 1
63 | K | Pol60 | telef. přístroj nástěnný s tlačítkem elektrického vrátného | ks | 6 |  | 0 |  |  |  | základní |  | 0 | 0 | 0 | 0 | 0 | 4 | K | 1 | ROZPOCET | 0 | 0 | 0 | 0 | 0 | 1 | 0 | 4 | 63
| PP |  | telef. přístroj nástěnný s tlačítkem elektrického vrátného | [15 empty] | PP | 1
64 | K | Pol61 | elektrický zámek | ks | 2 |  | 0 |  |  |  | základní |  | 0 | 0 | 0 | 0 | 0 | 4 | K | 1 | ROZPOCET | 0 | 0 | 0 | 0 | 0 | 1 | 0 | 4 | 64
| PP |  | elektrický zámek | [15 empty] | PP | 1
65 | K | Pol62 | zásuvka telefonní RJ45 - dom. telef. | ks | 6 |  | 0 |  |  |  | základní |  | 0 | 0 | 0 | 0 | 0 | 4 | K | 1 | ROZPOCET | 0 | 0 | 0 | 0 | 0 | 1 | 0 | 4 | 65
| PP |  | zásuvka telefonní RJ45 - dom. telef. | [15 empty] | PP | 1
66 | K | Pol63 | KP68, KU68 | ks | 6 |  | 0 |  |  |  | základní |  | 0 | 0 | 0 | 0 | 0 | 4 | K | 1 | ROZPOCET | 0 | 0 | 0 | 0 | 0 | 1 | 0 | 4 | 66
| PP |  | KP68, KU68 | [15 empty] | PP | 1
67 | K | Pol44 | KR97 | ks | 6 |  | 0 |  |  |  | základní |  | 0 | 0 | 0 | 0 | 0 | 4 | K | 1 | ROZPOCET | 0 | 0 | 0 | 0 | 0 | 1 | 0 | 4 | 67
| PP |  | KR97 | [15 empty] | PP | 1
68 | K | Pol64 | ukončení kabelu TCEKE | ks | 24 |  | 0 |  |  |  | základní |  | 0 | 0 | 0 | 0 | 0 | 4 | K | 1 | ROZPOCET | 0 | 0 | 0 | 0 | 0 | 1 | 0 | 4 | 68
| PP |  | ukončení kabelu TCEKE | [15 empty] | PP | 1
69 | K | Pol65 | ukončení kabelu CYKY | ks | 8 |  | 0 |  |  |  | základní |  | 0 | 0 | 0 | 0 | 0 | 4 | K | 1 | ROZPOCET | 0 | 0 | 0 | 0 | 0 | 1 | 0 | 4 | 69
| PP |  | ukončení kabelu CYKY | [15 empty] | PP | 1
70 | K | Pol66 | otvor pro K68,97 | ks | 12 |  | 0 |  |  |  | základní |  | 0 | 0 | 0 | 0 | 0 | 4 | K | 1 | ROZPOCET | 0 | 0 | 0 | 0 | 0 | 1 | 0 | 4 | 70
| PP |  | otvor pro K68,97 | [15 empty] | PP | 1
71 | K | Pol67 | otvor pro KSN | ks | 2 |  | 0 |  |  |  | základní |  | 0 | 0 | 0 | 0 | 0 | 4 | K | 1 | ROZPOCET | 0 | 0 | 0 | 0 | 0 | 1 | 0 | 4 | 71
| PP |  | otvor pro KSN | [15 empty] | PP | 1
72 | K | Pol12 | plast.kanál LV 20/20 vč. víka a přísl. na zeď | m | 20 |  | 0 |  |  |  | základní |  | 0 | 0 | 0 | 0 | 0 | 4 | K | 1 | ROZPOCET | 0 | 0 | 0 | 0 | 0 | 1 | 0 | 4 | 72
| PP |  | plast.kanál LV 20/20 vč. víka a přísl. na zeď | [15 empty] | PP | 1
73 | K | Pol68 | drážka pro slaboproudé vedení š 1,5 cm, hl 1,5 cm | ks | 163 |  | 0 |  |  |  | základní |  | 0 | 0 | 0 | 0 | 0 | 4 | K | 1 | ROZPOCET | 0 | 0 | 0 | 0 | 0 | 1 | 0 | 4 | 73
| PP |  | drážka pro slaboproudé vedení š 1,5 cm, hl 1,5 cm | [15 empty] | PP | 1
74 | K | Pol69 | průraz zdivem do 30 cm | ks | 5 |  | 0 |  |  |  | základní |  | 0 | 0 | 0 | 0 | 0 | 4 | K | 1 | ROZPOCET | 0 | 0 | 0 | 0 | 0 | 1 | 0 | 4 | 74
| PP |  | průraz zdivem do 30 cm | [15 empty] | PP | 1
75 | K | Pol70 | průraz podlahou do 30 cm | ks | 3 |  | 0 |  |  |  | základní |  | 0 | 0 | 0 | 0 | 0 | 4 | K | 1 | ROZPOCET | 0 | 0 | 0 | 0 | 0 | 1 | 0 | 4 | 75
| PP |  | průraz podlahou do 30 cm | [15 empty] | PP | 1
| D | D3 | Materiál/montáž - internetová síť |  |  |  | 0 | [5 empty] | 0 |  | 0 |  | 0 | 1 | D | 0 | ROZPOCET | [6 empty] | 0
76 | K | Pol71 | modem ADSL na tel. linku | ks | 2 |  | 0 |  |  |  | základní |  | 0 | 0 | 0 | 0 | 0 | 4 | K | 1 | ROZPOCET | 0 | 0 | 0 | 0 | 0 | 1 | 0 | 4 | 76
| PP |  | modem ADSL na tel. linku | [15 empty] | PP | 1
77 | K | Pol72 | D-LINK Router Kit | ks | 2 |  | 0 |  |  |  | základní |  | 0 | 0 | 0 | 0 | 0 | 4 | K | 1 | ROZPOCET | 0 | 0 | 0 | 0 | 0 | 1 | 0 | 4 | 77
| PP |  | D-LINK Router Kit | [15 empty] | PP | 1
78 | K | Pol73 | D-Link DGS-3100- 8 port switch | ks | 2 |  | 0 |  |  |  | základní |  | 0 | 0 | 0 | 0 | 0 | 4 | K | 1 | ROZPOCET | 0 | 0 | 0 | 0 | 0 | 1 | 0 | 4 | 78
| PP |  | D-Link DGS-3100- 8 port switch | [15 empty] | PP | 1
79 | K | Pol74 | adaptér pro router | m | 2 |  | 0 |  |  |  | základní |  | 0 | 0 | 0 | 0 | 0 | 4 | K | 1 | ROZPOCET | 0 | 0 | 0 | 0 | 0 | 1 | 0 | 4 | 79
| PP |  | adaptér pro router | [15 empty] | PP | 1
80 | K | Pol75 | kabel UTP5E stíněný | m | 324 |  | 0 |  |  |  | základní |  | 0 | 0 | 0 | 0 | 0 | 4 | K | 1 | ROZPOCET | 0 | 0 | 0 | 0 | 0 | 1 | 0 | 4 | 80
| PP |  | kabel UTP5E stíněný | [15 empty] | PP | 1
81 | K | Pol76 | tr d13 PVC | m | 163 |  | 0 |  |  |  | základní |  | 0 | 0 | 0 | 0 | 0 | 4 | K | 1 | ROZPOCET | 0 | 0 | 0 | 0 | 0 | 1 | 0 | 4 | 81
| PP |  | tr d13 PVC | [15 empty] | PP | 1
82 | K | Pol12 | plast.kanál LV 20/20 vč. víka a přísl. na zeď | m | 35 |  | 0 |  |  |  | základní |  | 0 | 0 | 0 | 0 | 0 | 4 | K | 1 | ROZPOCET | 0 | 0 | 0 | 0 | 0 | 1 | 0 | 4 | 82
| PP |  | plast.kanál LV 20/20 vč. víka a přísl. na zeď | [15 empty] | PP | 1
83 | K | Pol77 | zásuvka RJ45 - 1xUTP | ks | 11 |  | 0 |  |  |  | základní |  | 0 | 0 | 0 | 0 | 0 | 4 | K | 1 | ROZPOCET | 0 | 0 | 0 | 0 | 0 | 1 | 0 | 4 | 83
| PP |  | zásuvka RJ45 - 1xUTP | [15 empty] | PP | 1
84 | K | Pol78 | KU68 | ks | 11 |  | 0 |  |  |  | základní |  | 0 | 0 | 0 | 0 | 0 | 4 | K | 1 | ROZPOCET | 0 | 0 | 0 | 0 | 0 | 1 | 0 | 4 | 84
| PP |  | KU68 | [15 empty] | PP | 1
85 | K | Pol79 | ukončení datového kabelu konekt. RJ45 | ks | 11 |  | 0 |  |  |  | základní |  | 0 | 0 | 0 | 0 | 0 | 4 | K | 1 | ROZPOCET | 0 | 0 | 0 | 0 | 0 | 1 | 0 | 4 | 85
| PP |  | ukončení datového kabelu konekt. RJ45 | [15 empty] | PP | 1
86 | K | Pol80 | ukončení datového kabelu v zásuvce PC sítě | ks | 11 |  | 0 |  |  |  | základní |  | 0 | 0 | 0 | 0 | 0 | 4 | K | 1 | ROZPOCET | 0 | 0 | 0 | 0 | 0 | 1 | 0 | 4 | 86
| PP |  | ukončení datového kabelu v zásuvce PC sítě | [15 empty] | PP | 1
87 | K | Pol81 | otvor pro K68 | ks | 11 |  | 0 |  |  |  | základní |  | 0 | 0 | 0 | 0 | 0 | 4 | K | 1 | ROZPOCET | 0 | 0 | 0 | 0 | 0 | 1 | 0 | 4 | 87
| PP |  | otvor pro K68 | [15 empty] | PP | 1
88 | K | Pol82 | drážka pro slaboproudé vedení š 1,5 cm, hl 1,5 cm | m | 121 |  | 0 |  |  |  | základní |  | 0 | 0 | 0 | 0 | 0 | 4 | K | 1 | ROZPOCET | 0 | 0 | 0 | 0 | 0 | 1 | 0 | 4 | 88
| PP |  | drážka pro slaboproudé vedení š 1,5 cm, hl 1,5 cm | [15 empty] | PP | 1
89 | K | Pol69 | průraz zdivem do 30 cm | ks | 3 |  | 0 |  |  |  | základní |  | 0 | 0 | 0 | 0 | 0 | 4 | K | 1 | ROZPOCET | 0 | 0 | 0 | 0 | 0 | 1 | 0 | 4 | 89
| PP |  | průraz zdivem do 30 cm | [15 empty] | PP | 1
90 | K | Pol83 | průraz zdivem do 15 cm | ks | 2 |  | 0 |  |  |  | základní |  | 0 | 0 | 0 | 0 | 0 | 4 | K | 1 | ROZPOCET | 0 | 0 | 0 | 0 | 0 | 1 | 0 | 4 | 90
| PP |  | průraz zdivem do 15 cm | [15 empty] | PP | 1
| D | D4 | Materiál/montáž - slaboproud - telefon O2 |  |  |  | 0 | [5 empty] | 0 |  | 0 |  | 0 | 1 | D | 0 | ROZPOCET | [6 empty] | 0
91 | K | Pol84 | SYKFY 5P0,5 | m | 36 |  | 0 |  |  |  | základní |  | 0 | 0 | 0 | 0 | 0 | 4 | K | 1 | ROZPOCET | 0 | 0 | 0 | 0 | 0 | 1 | 0 | 4 | 91
| PP |  | SYKFY 5P0,5 | [15 empty] | PP | 1
92 | K | Pol85 | SYKFY 2P0,5 | m | 124 |  | 0 |  |  |  | základní |  | 0 | 0 | 0 | 0 | 0 | 4 | K | 1 | ROZPOCET | 0 | 0 | 0 | 0 | 0 | 1 | 0 | 4 | 92
| PP |  | SYKFY 2P0,5 | [15 empty] | PP | 1
93 | K | Pol76 | tr d13 PVC | m | 110 |  | 0 |  |  |  | základní |  | 0 | 0 | 0 | 0 | 0 | 4 | K | 1 | ROZPOCET | 0 | 0 | 0 | 0 | 0 | 1 | 0 | 4 | 93
| PP |  | tr d13 PVC | [15 empty] | PP | 1
94 | K | Pol12 | plast.kanál LV 20/20 vč. víka a přísl. na zeď | m | 45 |  | 0 |  |  |  | základní |  | 0 | 0 | 0 | 0 | 0 | 4 | K | 1 | ROZPOCET | 0 | 0 | 0 | 0 | 0 | 1 | 0 | 4 | 94
| PP |  | plast.kanál LV 20/20 vč. víka a přísl. na zeď | [15 empty] | PP | 1
95 | K | Pol86 | zásuvka telefonní RJ45 | ks | 4 |  | 0 |  |  |  | základní |  | 0 | 0 | 0 | 0 | 0 | 4 | K | 1 | ROZPOCET | 0 | 0 | 0 | 0 | 0 | 1 | 0 | 4 | 95
| PP |  | zásuvka telefonní RJ45 | [15 empty] | PP | 1
96 | K | Pol63 | KP68, KU68 | ks | 4 |  | 0 |  |  |  | základní |  | 0 | 0 | 0 | 0 | 0 | 4 | K | 1 | ROZPOCET | 0 | 0 | 0 | 0 | 0 | 1 | 0 | 4 | 96
| PP |  | KP68, KU68 | [15 empty] | PP | 1
97 | K | Pol44 | KR97 | ks | 1 |  | 0 |  |  |  | základní |  | 0 | 0 | 0 | 0 | 0 | 4 | K | 1 | ROZPOCET | 0 | 0 | 0 | 0 | 0 | 1 | 0 | 4 | 97
| PP |  | KR97 | [15 empty] | PP | 1
98 | K | Pol87 | ukončení kabelu SYKFY 5P | ks | 6 |  | 0 |  |  |  | základní |  | 0 | 0 | 0 | 0 | 0 | 4 | K | 1 | ROZPOCET | 0 | 0 | 0 | 0 | 0 | 1 | 0 | 4 | 98
| PP |  | ukončení kabelu SYKFY 5P | [15 empty] | PP | 1
99 | K | Pol88 | ukončení kabelu SYKFY 2P | ks | 8 |  | 0 |  |  |  | základní |  | 0 | 0 | 0 | 0 | 0 | 4 | K | 1 | ROZPOCET | 0 | 0 | 0 | 0 | 0 | 1 | 0 | 4 | 99
| PP |  | ukončení kabelu SYKFY 2P | [15 empty] | PP | 1
100 | K | Pol89 | otvor pro K | ks | 5 |  | 0 |  |  |  | základní |  | 0 | 0 | 0 | 0 | 0 | 4 | K | 1 | ROZPOCET | 0 | 0 | 0 | 0 | 0 | 1 | 0 | 4 | 100
| PP |  | otvor pro K | [15 empty] | PP | 1
101 | K | Pol90 | drážka pro slaboproudé vedení | ks | 160 |  | 0 |  |  |  | základní |  | 0 | 0 | 0 | 0 | 0 | 4 | K | 1 | ROZPOCET | 0 | 0 | 0 | 0 | 0 | 1 | 0 | 4 | 101
| PP |  | drážka pro slaboproudé vedení | [15 empty] | PP | 1
102 | K | Pol69 | průraz zdivem do 30 cm | ks | 3 |  | 0 |  |  |  | základní |  | 0 | 0 | 0 | 0 | 0 | 4 | K | 1 | ROZPOCET | 0 | 0 | 0 | 0 | 0 | 1 | 0 | 4 | 102
| PP |  | průraz zdivem do 30 cm | [15 empty] | PP | 1
103 | K | Pol83 | průraz zdivem do 15 cm | ks | 2 |  | 0 |  |  |  | základní |  | 0 | 0 | 0 | 0 | 0 | 4 | K | 1 | ROZPOCET | 0 | 0 | 0 | 0 | 0 | 1 | 0 | 4 | 103
| PP |  | průraz zdivem do 15 cm | [15 empty] | PP | 1
| D | D5 | Materiál/montáž - slaboproud - kamerový systém |  |  |  | 0 | [5 empty] | 0 |  | 0 |  | 0 | 1 | D | 0 | ROZPOCET | [6 empty] | 0
104 | K | Pol91 | kamera sledovacího systému bez PIR senzoru | ks | 2 |  | 0 |  |  |  | základní |  | 0 | 0 | 0 | 0 | 0 | 4 | K | 1 | ROZPOCET | 0 | 0 | 0 | 0 | 0 | 1 | 0 | 4 | 104
| PP |  | kamera sledovacího systému bez PIR senzoru | [15 empty] | PP | 1
105 | K | Pol92 | přepínač sled. syst. s dálkov. ovládáním sledov. systému | ks | 1 |  | 0 |  |  |  | základní |  | 0 | 0 | 0 | 0 | 0 | 4 | K | 1 | ROZPOCET | 0 | 0 | 0 | 0 | 0 | 1 | 0 | 4 | 105
| PP |  | přepínač sled. syst. s dálkov. ovládáním sledov. systému | [15 empty] | PP | 1
106 | K | Pol93 | napájecí box s modulátorem | ks | 1 |  | 0 |  |  |  | základní |  | 0 | 0 | 0 | 0 | 0 | 4 | K | 1 | ROZPOCET | 0 | 0 | 0 | 0 | 0 | 1 | 0 | 4 | 106
| PP |  | napájecí box s modulátorem | [15 empty] | PP | 1
107 | K | Pol94 | monitor sledovacího systému | ks | 1 |  | 0 |  |  |  | základní |  | 0 | 0 | 0 | 0 | 0 | 4 | K | 1 | ROZPOCET | 0 | 0 | 0 | 0 | 0 | 1 | 0 | 4 | 107
| PP |  | monitor sledovacího systému | [15 empty] | PP | 1
108 | K | Pol95 | napájecí adaptér sledovacího systému | ks | 1 |  | 0 |  |  |  | základní |  | 0 | 0 | 0 | 0 | 0 | 4 | K | 1 | ROZPOCET | 0 | 0 | 0 | 0 | 0 | 1 | 0 | 4 | 108
| PP |  | napájecí adaptér sledovacího systému | [15 empty] | PP | 1
109 | K | Pol96 | držák kamery, přepínače, napájecího boxu na stěnu | ks | 4 |  | 0 |  |  |  | základní |  | 0 | 0 | 0 | 0 | 0 | 4 | K | 1 | ROZPOCET | 0 | 0 | 0 | 0 | 0 | 1 | 0 | 4 | 109
| PP |  | držák kamery, přepínače, napájecího boxu na stěnu | [15 empty] | PP | 1
110 | K | Pol97 | držák monitoru na stěnu | ks | 1 |  | 0 |  |  |  | základní |  | 0 | 0 | 0 | 0 | 0 | 4 | K | 1 | ROZPOCET | 0 | 0 | 0 | 0 | 0 | 1 | 0 | 4 | 110
| PP |  | držák monitoru na stěnu | [15 empty] | PP | 1
111 | K | Pol98 | připojovací kabel CS1 délky 50 m sledovacího systému | ks | 1 |  | 0 |  |  |  | základní |  | 0 | 0 | 0 | 0 | 0 | 4 | K | 1 | ROZPOCET | 0 | 0 | 0 | 0 | 0 | 1 | 0 | 4 | 111
| PP |  | připojovací kabel CS1 délky 50 m sledovacího systému | [15 empty] | PP | 1
112 | K | Pol99 | připojovací kabel CS1 délky 30 m sledovacího systému | ks | 1 |  | 0 |  |  |  | základní |  | 0 | 0 | 0 | 0 | 0 | 4 | K | 1 | ROZPOCET | 0 | 0 | 0 | 0 | 0 | 1 | 0 | 4 | 112
| PP |  | připojovací kabel CS1 délky 30 m sledovacího systému | [15 empty] | PP | 1
113 | K | Pol100 | popojovací kabel CM30 délky 1 m sledovacího systému | ks | 2 |  | 0 |  |  |  | základní |  | 0 | 0 | 0 | 0 | 0 | 4 | K | 1 | ROZPOCET | 0 | 0 | 0 | 0 | 0 | 1 | 0 | 4 | 113
| PP |  | popojovací kabel CM30 délky 1 m sledovacího systému | [15 empty] | PP | 1
114 | K | Pol8 | CYKY-J 3 x 1,5 | m | 20 |  | 0 |  |  |  | základní |  | 0 | 0 | 0 | 0 | 0 | 4 | K | 1 | ROZPOCET | 0 | 0 | 0 | 0 | 0 | 1 | 0 | 4 | 114
| PP |  | CYKY-J 3 x 1,5 | [15 empty] | PP | 1
115 | K | Pol65 | ukončení kabelu CYKY | ks | 4 |  | 0 |  |  |  | základní |  | 0 | 0 | 0 | 0 | 0 | 4 | K | 1 | ROZPOCET | 0 | 0 | 0 | 0 | 0 | 1 | 0 | 4 | 115
| PP |  | ukončení kabelu CYKY | [15 empty] | PP | 1
116 | K | Pol76 | tr d13 PVC | m | 82 |  | 0 |  |  |  | základní |  | 0 | 0 | 0 | 0 | 0 | 4 | K | 1 | ROZPOCET | 0 | 0 | 0 | 0 | 0 | 1 | 0 | 4 | 116
| PP |  | tr d13 PVC | [15 empty] | PP | 1
117 | K | Pol12 | plast.kanál LV 20/20 vč. víka a přísl. na zeď | m | 40 |  | 0 |  |  |  | základní |  | 0 | 0 | 0 | 0 | 0 | 4 | K | 1 | ROZPOCET | 0 | 0 | 0 | 0 | 0 | 1 | 0 | 4 | 117
| PP |  | plast.kanál LV 20/20 vč. víka a přísl. na zeď | [15 empty] | PP | 1
118 | K | Pol101 | drážka pro slaboproudé vedení | m | 102 |  | 0 |  |  |  | základní |  | 0 | 0 | 0 | 0 | 0 | 4 | K | 1 | ROZPOCET | 0 | 0 | 0 | 0 | 0 | 1 | 0 | 4 | 118
| PP |  | drážka pro slaboproudé vedení | [15 empty] | PP | 1
119 | K | Pol69 | průraz zdivem do 30 cm | ks | 2 |  | 0 |  |  |  | základní |  | 0 | 0 | 0 | 0 | 0 | 4 | K | 1 | ROZPOCET | 0 | 0 | 0 | 0 | 0 | 1 | 0 | 4 | 119
| PP |  | průraz zdivem do 30 cm | [15 empty] | PP | 1
120 | K | Pol102 | omítka YTONG vnitřní pro slaboproud celkem | kg | 500 |  | 0 |  |  |  | základní |  | 0 | 0 | 0 | 0 | 0 | 4 | K | 1 | ROZPOCET | 0 | 0 | 0 | 0 | 0 | 1 | 0 | 4 | 120
| PP |  | omítka YTONG vnitřní pro slaboproud celkem | [15 empty] | PP | 1
121 | K | Pol103 | podruž. materiál 3% z dod. pro ELI silnoproud i slaboproud celkem | % |  |  | 0 |  |  |  | základní |  | 0 | 0 | 0 | 0 | 0 | 4 | K | 1 | ROZPOCET | 0 | 0 | 0 | 0 | 0 | 1 | 0 | 4 | 121
| PP |  | podruž. materiál 3% z dod. pro ELI silnoproud i slaboproud celkem | [15 empty] | PP | 1
| D | D6 | HZS |  |  |  | 0 | [5 empty] | 0 |  | 0 |  | 0 | 1 | D | 0 | ROZPOCET | [6 empty] | 0
122 | K | Pol104 | demontáž stávající elektroinstalace silnoproud i slaboproud | hod | 80 |  | 0 |  |  |  | základní |  | 0 | 0 | 0 | 0 | 0 | 4 | K | 1 | ROZPOCET | 0 | 0 | 0 | 0 | 0 | 1 | 0 | 4 | 122
| PP |  | demontáž stávající elektroinstalace silnoproud i slaboproud | [15 empty] | PP | 1
123 | K | Pol105 | zjišťování vedení ve zdi | hod | 8 |  | 0 |  |  |  | základní |  | 0 | 0 | 0 | 0 | 0 | 4 | K | 1 | ROZPOCET | 0 | 0 | 0 | 0 | 0 | 1 | 0 | 4 | 123
| PP |  | zjišťování vedení ve zdi | [15 empty] | PP | 1
124 | K | Pol106 | seřizování a měření osvětlení tabule v učebnách | hod | 4 |  | 0 |  |  |  | základní |  | 0 | 0 | 0 | 0 | 0 | 4 | K | 1 | ROZPOCET | 0 | 0 | 0 | 0 | 0 | 1 | 0 | 4 | 124
| PP |  | seřizování a měření osvětlení tabule v učebnách | [15 empty] | PP | 1
125 | K | Pol107 | EV - uvedení do provozu, funkční zkoušky | hod | 8 |  | 0 |  |  |  | základní |  | 0 | 0 | 0 | 0 | 0 | 4 | K | 1 | ROZPOCET | 0 | 0 | 0 | 0 | 0 | 1 | 0 | 4 | 125
| PP |  | EV - uvedení do provozu, funkční zkoušky | [15 empty] | PP | 1
126 | K | Pol108 | Inet - uvedení do provozu, funkční zkoušky | hod | 6 |  | 0 |  |  |  | základní |  | 0 | 0 | 0 | 0 | 0 | 4 | K | 1 | ROZPOCET | 0 | 0 | 0 | 0 | 0 | 1 | 0 | 4 | 126
| PP |  | Inet - uvedení do provozu, funkční zkoušky | [15 empty] | PP | 1
127 | K | Pol109 | CCTV - uvedení do provozu, funkční zkoušky | hod | 6 |  | 0 |  |  |  | základní |  | 0 | 0 | 0 | 0 | 0 | 4 | K | 1 | ROZPOCET | 0 | 0 | 0 | 0 | 0 | 1 | 0 | 4 | 127
| PP |  | CCTV - uvedení do provozu, funkční zkoušky | [15 empty] | PP | 1
128 | K | Pol110 | třídění odpadů | hod | 4 |  | 0 |  |  |  | základní |  | 0 | 0 | 0 | 0 | 0 | 4 | K | 1 | ROZPOCET | 0 | 0 | 0 | 0 | 0 | 1 | 0 | 4 | 128
| PP |  | třídění odpadů | [15 empty] | PP | 1
129 | K | Pol111 | odvoz suti na skládku do 25 km | hod | 2 |  | 0 |  |  |  | základní |  | 0 | 0 | 0 | 0 | 0 | 4 | K | 1 | ROZPOCET | 0 | 0 | 0 | 0 | 0 | 1 | 0 | 4 | 129
| PP |  | odvoz suti na skládku do 25 km | [15 empty] | PP | 1
130 | K | Pol112 | dokumentace skutečného provedení | hod | 16 |  | 0 |  |  |  | základní |  | 0 | 0 | 0 | 0 | 0 | 4 | K | 1 | ROZPOCET | 0 | 0 | 0 | 0 | 0 | 1 | 0 | 4 | 130
| PP |  | dokumentace skutečného provedení | [15 empty] | PP | 1
131 | K | Pol113 | výchozí revize | hod | 18 |  | 0 |  |  |  | základní |  | 0 | 0 | 0 | 0 | 0 | 4 | K | 1 | ROZPOCET | 0 | 0 | 0 | 0 | 0 | 1 | 0 | 4 | 131
| PP |  | výchozí revize | [15 empty] | PP | 1
| D | D7 | Rozvaděč RS1 |  |  |  | 0 | [5 empty] | 0 |  | 0 |  | 0 | 1 | D | 0 | ROZPOCET | [6 empty] | 0
132 | K | Pol114 | Rozvaděč zapušť.prov., tř. ochr.II , 550x650x160 mm, 54 mod. | ks | 1 |  | 0 |  |  |  | základní |  | 0 | 0 | 0 | 0 | 0 | 4 | K | 1 | ROZPOCET | 0 | 0 | 0 | 0 | 0 | 1 | 0 | 4 | 132
| PP |  | Rozvaděč zapušť.prov., tř. ochr.II , 550x650x160 mm, 54 mod. | [15 empty] | PP | 1
133 | K | Pol115 | Krycí rám pro zapuštěné provedení | ks | 1 |  | 0 |  |  |  | základní |  | 0 | 0 | 0 | 0 | 0 | 4 | K | 1 | ROZPOCET | 0 | 0 | 0 | 0 | 0 | 1 | 0 | 4 | 133
| PP |  | Krycí rám pro zapuštěné provedení | [15 empty] | PP | 1
134 | K | Pol116 | Uzávěr skříně s štěrbin. zámkem | ks | 1 |  | 0 |  |  |  | základní |  | 0 | 0 | 0 | 0 | 0 | 4 | K | 1 | ROZPOCET | 0 | 0 | 0 | 0 | 0 | 1 | 0 | 4 | 134
| PP |  | Uzávěr skříně s štěrbin. zámkem | [15 empty] | PP | 1
135 | K | Pol117 | Spínač 3 pól. 40A | ks | 1 |  | 0 |  |  |  | základní |  | 0 | 0 | 0 | 0 | 0 | 4 | K | 1 | ROZPOCET | 0 | 0 | 0 | 0 | 0 | 1 | 0 | 4 | 135
| PP |  | Spínač 3 pól. 40A | [15 empty] | PP | 1
136 | K | Pol118 | Proudový chránič 4 pól. 40 / 0,03A, AC | ks | 2 |  | 0 |  |  |  | základní |  | 0 | 0 | 0 | 0 | 0 | 4 | K | 1 | ROZPOCET | 0 | 0 | 0 | 0 | 0 | 1 | 0 | 4 | 136
| PP |  | Proudový chránič 4 pól. 40 / 0,03A, AC | [15 empty] | PP | 1
137 | K | Pol119 | Jistič 1 pól. 16A, char.B, 6 kA | ks | 5 |  | 0 |  |  |  | základní |  | 0 | 0 | 0 | 0 | 0 | 4 | K | 1 | ROZPOCET | 0 | 0 | 0 | 0 | 0 | 1 | 0 | 4 | 137
| PP |  | Jistič 1 pól. 16A, char.B, 6 kA | [15 empty] | PP | 1
138 | K | Pol120 | Jistič 1 pól. 10A, char.B, 6 kA | ks | 13 |  | 0 |  |  |  | základní |  | 0 | 0 | 0 | 0 | 0 | 4 | K | 1 | ROZPOCET | 0 | 0 | 0 | 0 | 0 | 1 | 0 | 4 | 138
| PP |  | Jistič 1 pól. 10A, char.B, 6 kA | [15 empty] | PP | 1
139 | K | Pol121 | Jistič 1 pól. 4A, char.B, 6 kA | ks | 1 |  | 0 |  |  |  | základní |  | 0 | 0 | 0 | 0 | 0 | 4 | K | 1 | ROZPOCET | 0 | 0 | 0 | 0 | 0 | 1 | 0 | 4 | 139
| PP |  | Jistič 1 pól. 4A, char.B, 6 kA | [15 empty] | PP | 1
140 | K | Pol122 | Impulsní relé 16A/230V | ks | 2 |  | 0 |  |  |  | základní |  | 0 | 0 | 0 | 0 | 0 | 4 | K | 1 | ROZPOCET | 0 | 0 | 0 | 0 | 0 | 1 | 0 | 4 | 140
| PP |  | Impulsní relé 16A/230V | [15 empty] | PP | 1
141 | K | Pol123 | PE,N přípojnice 63A | ks | 1 |  | 0 |  |  |  | základní |  | 0 | 0 | 0 | 0 | 0 | 4 | K | 1 | ROZPOCET | 0 | 0 | 0 | 0 | 0 | 1 | 0 | 4 | 141
| PP |  | PE,N přípojnice 63A | [15 empty] | PP | 1
142 | K | Pol124 | Přídavná svorkovnice N 40A | ks | 2 |  | 0 |  |  |  | základní |  | 0 | 0 | 0 | 0 | 0 | 4 | K | 1 | ROZPOCET | 0 | 0 | 0 | 0 | 0 | 1 | 0 | 4 | 142
| PP |  | Přídavná svorkovnice N 40A | [15 empty] | PP | 1
143 | K | Pol125 | podruž. materiál 3% z dod. | % |  |  | 0 |  |  |  | základní |  | 0 | 0 | 0 | 0 | 0 | 4 | K | 1 | ROZPOCET | 0 | 0 | 0 | 0 | 0 | 1 | 0 | 4 | 143
| PP |  | podruž. materiál 3% z dod. | [15 empty] | PP | 1
| D | D8 | Rozvaděč RS2 |  |  |  | 0 | [5 empty] | 0 |  | 0 |  | 0 | 1 | D | 0 | ROZPOCET | [6 empty] | 0
144 | K | Pol114 | Rozvaděč zapušť.prov., tř. ochr.II , 550x650x160 mm, 54 mod. | ks | 1 |  | 0 |  |  |  | základní |  | 0 | 0 | 0 | 0 | 0 | 4 | K | 1 | ROZPOCET | 0 | 0 | 0 | 0 | 0 | 1 | 0 | 4 | 144
| PP |  | Rozvaděč zapušť.prov., tř. ochr.II , 550x650x160 mm, 54 mod. | [15 empty] | PP | 1
145 | K | Pol115 | Krycí rám pro zapuštěné provedení | ks | 1 |  | 0 |  |  |  | základní |  | 0 | 0 | 0 | 0 | 0 | 4 | K | 1 | ROZPOCET | 0 | 0 | 0 | 0 | 0 | 1 | 0 | 4 | 145
| PP |  | Krycí rám pro zapuštěné provedení | [15 empty] | PP | 1
146 | K | Pol116 | Uzávěr skříně s štěrbin. zámkem | ks | 1 |  | 0 |  |  |  | základní |  | 0 | 0 | 0 | 0 | 0 | 4 | K | 1 | ROZPOCET | 0 | 0 | 0 | 0 | 0 | 1 | 0 | 4 | 146
| PP |  | Uzávěr skříně s štěrbin. zámkem | [15 empty] | PP | 1
147 | K | Pol117 | Spínač 3 pól. 40A | ks | 1 |  | 0 |  |  |  | základní |  | 0 | 0 | 0 | 0 | 0 | 4 | K | 1 | ROZPOCET | 0 | 0 | 0 | 0 | 0 | 1 | 0 | 4 | 147
| PP |  | Spínač 3 pól. 40A | [15 empty] | PP | 1
148 | K | Pol118 | Proudový chránič 4 pól. 40 / 0,03A, AC | ks | 1 |  | 0 |  |  |  | základní |  | 0 | 0 | 0 | 0 | 0 | 4 | K | 1 | ROZPOCET | 0 | 0 | 0 | 0 | 0 | 1 | 0 | 4 | 148
| PP |  | Proudový chránič 4 pól. 40 / 0,03A, AC | [15 empty] | PP | 1
149 | K | Pol119 | Jistič 1 pól. 16A, char.B, 6 kA | ks | 3 |  | 0 |  |  |  | základní |  | 0 | 0 | 0 | 0 | 0 | 4 | K | 1 | ROZPOCET | 0 | 0 | 0 | 0 | 0 | 1 | 0 | 4 | 149
| PP |  | Jistič 1 pól. 16A, char.B, 6 kA | [15 empty] | PP | 1
150 | K | Pol120 | Jistič 1 pól. 10A, char.B, 6 kA | ks | 12 |  | 0 |  |  |  | základní |  | 0 | 0 | 0 | 0 | 0 | 4 | K | 1 | ROZPOCET | 0 | 0 | 0 | 0 | 0 | 1 | 0 | 4 | 150
| PP |  | Jistič 1 pól. 10A, char.B, 6 kA | [15 empty] | PP | 1
151 | K | Pol123 | PE,N přípojnice 63A | ks | 1 |  | 0 |  |  |  | základní |  | 0 | 0 | 0 | 0 | 0 | 4 | K | 1 | ROZPOCET | 0 | 0 | 0 | 0 | 0 | 1 | 0 | 4 | 151
| PP |  | PE,N přípojnice 63A | [15 empty] | PP | 1
152 | K | Pol122 | Impulsní relé 16A/230V | ks | 1 |  | 0 |  |  |  | základní |  | 0 | 0 | 0 | 0 | 0 | 4 | K | 1 | ROZPOCET | 0 | 0 | 0 | 0 | 0 | 1 | 0 | 4 | 152
| PP |  | Impulsní relé 16A/230V | [15 empty] | PP | 1
153 | K | Pol126 | Přídavná svorkovnice N 25A | ks | 2 |  | 0 |  |  |  | základní |  | 0 | 0 | 0 | 0 | 0 | 4 | K | 1 | ROZPOCET | 0 | 0 | 0 | 0 | 0 | 1 | 0 | 4 | 153
| PP |  | Přídavná svorkovnice N 25A | [15 empty] | PP | 1
154 | K | Pol127 | podruž. materiál 3% z dod. | % |  |  | 0 |  |  |  | základní |  | 0 | 0 | 0 | 0 | 0 | 4 | K | 1 | ROZPOCET | 0 | 0 | 0 | 0 | 0 | 1 | 0 | 4 | 154
| PP |  | podruž. materiál 3% z dod. | [15 empty] | PP | 1
| D | D9 | Rozvaděč RS3 |  |  |  | 0 | [5 empty] | 0 |  | 0 |  | 0 | 1 | D | 0 | ROZPOCET | [6 empty] | 0
155 | K | Pol114 | Rozvaděč zapušť.prov., tř. ochr.II , 550x650x160 mm, 54 mod. | ks | 1 |  | 0 |  |  |  | základní |  | 0 | 0 | 0 | 0 | 0 | 4 | K | 1 | ROZPOCET | 0 | 0 | 0 | 0 | 0 | 1 | 0 | 4 | 155
| PP |  | Rozvaděč zapušť.prov., tř. ochr.II , 550x650x160 mm, 54 mod. | [15 empty] | PP | 1
156 | K | Pol115 | Krycí rám pro zapuštěné provedení | ks | 1 |  | 0 |  |  |  | základní |  | 0 | 0 | 0 | 0 | 0 | 4 | K | 1 | ROZPOCET | 0 | 0 | 0 | 0 | 0 | 1 | 0 | 4 | 156
| PP |  | Krycí rám pro zapuštěné provedení | [15 empty] | PP | 1
157 | K | Pol116 | Uzávěr skříně s štěrbin. zámkem | ks | 1 |  | 0 |  |  |  | základní |  | 0 | 0 | 0 | 0 | 0 | 4 | K | 1 | ROZPOCET | 0 | 0 | 0 | 0 | 0 | 1 | 0 | 4 | 157
| PP |  | Uzávěr skříně s štěrbin. zámkem | [15 empty] | PP | 1
158 | K | Pol117 | Spínač 3 pól. 40A | ks | 1 |  | 0 |  |  |  | základní |  | 0 | 0 | 0 | 0 | 0 | 4 | K | 1 | ROZPOCET | 0 | 0 | 0 | 0 | 0 | 1 | 0 | 4 | 158
| PP |  | Spínač 3 pól. 40A | [15 empty] | PP | 1
159 | K | Pol118 | Proudový chránič 4 pól. 40 / 0,03A, AC | ks | 2 |  | 0 |  |  |  | základní |  | 0 | 0 | 0 | 0 | 0 | 4 | K | 1 | ROZPOCET | 0 | 0 | 0 | 0 | 0 | 1 | 0 | 4 | 159
| PP |  | Proudový chránič 4 pól. 40 / 0,03A, AC | [15 empty] | PP | 1
160 | K | Pol128 | Jistič 3 pól. 16A, char.B, 6 kA | ks | 1 |  | 0 |  |  |  | základní |  | 0 | 0 | 0 | 0 | 0 | 4 | K | 1 | ROZPOCET | 0 | 0 | 0 | 0 | 0 | 1 | 0 | 4 | 160
| PP |  | Jistič 3 pól. 16A, char.B, 6 kA | [15 empty] | PP | 1
161 | K | Pol119 | Jistič 1 pól. 16A, char.B, 6 kA | ks | 4 |  | 0 |  |  |  | základní |  | 0 | 0 | 0 | 0 | 0 | 4 | K | 1 | ROZPOCET | 0 | 0 | 0 | 0 | 0 | 1 | 0 | 4 | 161
| PP |  | Jistič 1 pól. 16A, char.B, 6 kA | [15 empty] | PP | 1
162 | K | Pol120 | Jistič 1 pól. 10A, char.B, 6 kA | ks | 13 |  | 0 |  |  |  | základní |  | 0 | 0 | 0 | 0 | 0 | 4 | K | 1 | ROZPOCET | 0 | 0 | 0 | 0 | 0 | 1 | 0 | 4 | 162
| PP |  | Jistič 1 pól. 10A, char.B, 6 kA | [15 empty] | PP | 1
163 | K | Pol122 | Impulsní relé 16A/230V | ks | 1 |  | 0 |  |  |  | základní |  | 0 | 0 | 0 | 0 | 0 | 4 | K | 1 | ROZPOCET | 0 | 0 | 0 | 0 | 0 | 1 | 0 | 4 | 163
| PP |  | Impulsní relé 16A/230V | [15 empty] | PP | 1
164 | K | Pol123 | PE,N přípojnice 63A | ks | 1 |  | 0 |  |  |  | základní |  | 0 | 0 | 0 | 0 | 0 | 4 | K | 1 | ROZPOCET | 0 | 0 | 0 | 0 | 0 | 1 | 0 | 4 | 164
| PP |  | PE,N přípojnice 63A | [15 empty] | PP | 1
165 | K | Pol124 | Přídavná svorkovnice N 40A | ks | 2 |  | 0 |  |  |  | základní |  | 0 | 0 | 0 | 0 | 0 | 4 | K | 1 | ROZPOCET | 0 | 0 | 0 | 0 | 0 | 1 | 0 | 4 | 165
| PP |  | Přídavná svorkovnice N 40A | [15 empty] | PP | 1
166 | K | Pol129 | podruž. materiál 3% z dod. | % |  |  | 0 |  |  |  | základní |  | 0 | 0 | 0 | 0 | 0 | 4 | K | 1 | ROZPOCET | 0 | 0 | 0 | 0 | 0 | 1 | 0 | 4 | 166
| PP |  | podruž. materiál 3% z dod. | [15 empty] | PP | 1
| D | D10 | Rozvaděč RS0 |  |  |  | 0 | [5 empty] | 0 |  | 0 |  | 0 | 1 | D | 0 | ROZPOCET | [6 empty] | 0
167 | K | Pol114 | Rozvaděč zapušť.prov., tř. ochr.II , 550x650x160 mm, 54 mod. | ks | 1 |  | 0 |  |  |  | základní |  | 0 | 0 | 0 | 0 | 0 | 4 | K | 1 | ROZPOCET | 0 | 0 | 0 | 0 | 0 | 1 | 0 | 4 | 167
| PP |  | Rozvaděč zapušť.prov., tř. ochr.II , 550x650x160 mm, 54 mod. | [15 empty] | PP | 1
168 | K | Pol115 | Krycí rám pro zapuštěné provedení | ks | 1 |  | 0 |  |  |  | základní |  | 0 | 0 | 0 | 0 | 0 | 4 | K | 1 | ROZPOCET | 0 | 0 | 0 | 0 | 0 | 1 | 0 | 4 | 168
| PP |  | Krycí rám pro zapuštěné provedení | [15 empty] | PP | 1
169 | K | Pol116 | Uzávěr skříně s štěrbin. zámkem | ks | 1 |  | 0 |  |  |  | základní |  | 0 | 0 | 0 | 0 | 0 | 4 | K | 1 | ROZPOCET | 0 | 0 | 0 | 0 | 0 | 1 | 0 | 4 | 169
| PP |  | Uzávěr skříně s štěrbin. zámkem | [15 empty] | PP | 1
170 | K | Pol117 | Spínač 3 pól. 40A | ks | 1 |  | 0 |  |  |  | základní |  | 0 | 0 | 0 | 0 | 0 | 4 | K | 1 | ROZPOCET | 0 | 0 | 0 | 0 | 0 | 1 | 0 | 4 | 170
| PP |  | Spínač 3 pól. 40A | [15 empty] | PP | 1
171 | K | Pol118 | Proudový chránič 4 pól. 40 / 0,03A, AC | ks | 2 |  | 0 |  |  |  | základní |  | 0 | 0 | 0 | 0 | 0 | 4 | K | 1 | ROZPOCET | 0 | 0 | 0 | 0 | 0 | 1 | 0 | 4 | 171
| PP |  | Proudový chránič 4 pól. 40 / 0,03A, AC | [15 empty] | PP | 1
172 | K | Pol119 | Jistič 1 pól. 16A, char.B, 6 kA | ks | 5 |  | 0 |  |  |  | základní |  | 0 | 0 | 0 | 0 | 0 | 4 | K | 1 | ROZPOCET | 0 | 0 | 0 | 0 | 0 | 1 | 0 | 4 | 172
| PP |  | Jistič 1 pól. 16A, char.B, 6 kA | [15 empty] | PP | 1
173 | K | Pol120 | Jistič 1 pól. 10A, char.B, 6 kA | ks | 13 |  | 0 |  |  |  | základní |  | 0 | 0 | 0 | 0 | 0 | 4 | K | 1 | ROZPOCET | 0 | 0 | 0 | 0 | 0 | 1 | 0 | 4 | 173
| PP |  | Jistič 1 pól. 10A, char.B, 6 kA | [15 empty] | PP | 1
174 | K | Pol121 | Jistič 1 pól. 4A, char.B, 6 kA | ks | 1 |  | 0 |  |  |  | základní |  | 0 | 0 | 0 | 0 | 0 | 4 | K | 1 | ROZPOCET | 0 | 0 | 0 | 0 | 0 | 1 | 0 | 4 | 174
| PP |  | Jistič 1 pól. 4A, char.B, 6 kA | [15 empty] | PP | 1
175 | K | Pol122 | Impulsní relé 16A/230V | ks | 2 |  | 0 |  |  |  | základní |  | 0 | 0 | 0 | 0 | 0 | 4 | K | 1 | ROZPOCET | 0 | 0 | 0 | 0 | 0 | 1 | 0 | 4 | 175
| PP |  | Impulsní relé 16A/230V | [15 empty] | PP | 1
176 | K | Pol123 | PE,N přípojnice 63A | ks | 1 |  | 0 |  |  |  | základní |  | 0 | 0 | 0 | 0 | 0 | 4 | K | 1 | ROZPOCET | 0 | 0 | 0 | 0 | 0 | 1 | 0 | 4 | 176
| PP |  | PE,N přípojnice 63A | [15 empty] | PP | 1
177 | K | Pol124 | Přídavná svorkovnice N 40A | ks | 2 |  | 0 |  |  |  | základní |  | 0 | 0 | 0 | 0 | 0 | 4 | K | 1 | ROZPOCET | 0 | 0 | 0 | 0 | 0 | 1 | 0 | 4 | 177
| PP |  | Přídavná svorkovnice N 40A | [15 empty] | PP | 1
178 | K | Pol125 | podruž. materiál 3% z dod. | % |  |  | 0 |  |  |  | základní |  | 0 | 0 | 0 | 0 | 0 | 4 | K | 1 | ROZPOCET | 0 | 0 | 0 | 0 | 0 | 1 | 0 | 4 | 178
| PP |  | podruž. materiál 3% z dod. | [15 empty] | PP | 1
| D | HSV | HSV |  |  |  | 0 | [5 empty] | 0 |  | 0 |  | 0 | 1 | D | 0 | ROZPOCET | [6 empty] | 0
| D | D11 | VRN |  |  |  | 0 | [5 empty] | 0 |  | 0 |  | 0 | 1 | D | 1 | ROZPOCET | [6 empty] | 0
179 | K | Pol1261 | Doprava z dododávky materiálu 3,6 % | komplet | 1 |  | 0 |  |  |  | základní |  | 0 | 0 | 0 | 0 | 0 | 4 | K | 2 | ROZPOCET | 0 | 0 | 0 | 0 | 0 | 1 | 0 | 4 | -1157932490
| PP |  | Přídavná svorkovnice N 25A | [15 empty] | PP | 2
180 | K | Pol1262 | Přesun 1 % z dodávky materiálu | komplet | 1 |  | 0 |  |  |  | základní |  | 0 | 0 | 0 | 0 | 0 | 4 | K | 2 | ROZPOCET | 0 | 0 | 0 | 0 | 0 | 1 | 0 | 4 | -2128782416
181 | K | Pol1263 | Montáž | komplet | 1 |  | 0 |  |  |  | základní |  | 0 | 0 | 0 | 0 | 0 | 4 | K | 2 | ROZPOCET | 0 | 0 | 0 | 0 | 0 | 1 | 0 | 4 | 883001548
| PP |  | Přesun 1 % z dodávky materiálu | [15 empty] | PP | 2
182 | K | Pol1264 | PPV a zednické výpomoce vč.zazdění a zabílení drážek 3,6 % z mont. | komplet | 1 |  | 0 |  |  |  | základní |  | 0 | 0 | 0 | 0 | 0 | 4 | K | 2 | ROZPOCET | 0 | 0 | 0 | 0 | 0 | 1 | 0 | 4 | 1483202689
183 | K | Pol1265 | Náklady na zařízení staveniště – GZS 2,4% z celk. zákl. nákladů | komplet | 1 |  | 0 |  |  |  | základní |  | 0 | 0 | 0 | 0 | 0 | 4 | K | 2 | ROZPOCET | 0 | 0 | 0 | 0 | 0 | 1 | 0 | 4 | -1857320514

## 04 - Vedlejší rozpočtové ...
| List obsahuje: |  | 1) Krycí list soupisu | 2) Rekapitulace |  |  | 3) Soupis prací | Zpět na list: | Rekapitulace stavby
{3B47FD62-DF6E-4CBB-ABDB-F844F5B214E4}
2
| KRYCÍ LIST SOUPISU | [8 empty] | v --- níže se nacházejí doplnkové a pomocné údaje k sestavám --- v | [8 empty] | False
Stavba:
Stavební úpravy VÍCEÚČELOVÉHO OBJEKTU č.p. 479 - adaptace
Objekt:
04 - Vedlejší rozpočtové náklady
| KSO: |  |  |  |  | CC-CZ:
| Místo: |  | Jablunkov |  |  | Datum: | 17.11.2015
| Zadavatel: |  |  |  |  | IČ:
|  | Město Jablunkov, Dukelská 144, 73991 Jablunkov |  |  |  | DIČ:
| Uchazeč: |  |  |  |  | IČ:
DIČ:
| Projektant: |  |  |  |  | IČ:
DIČ:
Poznámka:
| Cena bez DPH | [5 empty] | 0
|  |  | Základ daně |  |  | Sazba daně | Výše daně
| DPH | základní | 0 |  |  | 21% | 0
|  | snížená | 0 |  |  | 15% | 0
|  | zákl. přenesená | 0 |  |  | 21% | 0
|  | sníž. přenesená | 0 |  |  | 15% | 0
|  | nulová | 0 |  |  | 0% | 0
| Cena s DPH |  |  | v | CZK |  | 0
REKAPITULACE ČLENĚNÍ SOUPISU PRACÍ
Stavba:
Stavební úpravy VÍCEÚČELOVÉHO OBJEKTU č.p. 479 - adaptace
Objekt:
04 - Vedlejší rozpočtové náklady
Místo: |  |  | Jablunkov |  |  | Datum: | 17.11.2015
Zadavatel: |  |  | Město Jablunkov, Dukelská 144, 73991 Jablunkov |  |  | Projektant:
Uchazeč:
Kód dílu - Popis | [6 empty] | Cena celkem [CZK]
Náklady soupisu celkem | [6 empty] | 0 | [12 empty] | -1
| VRN - Vedlejší rozpočtové náklady | [5 empty] | 0
| 0 - Vedlejší rozpočtové náklady | [5 empty] | 0
SOUPIS PRACÍ
Stavba:
Stavební úpravy VÍCEÚČELOVÉHO OBJEKTU č.p. 479 - adaptace
Objekt:
04 - Vedlejší rozpočtové náklady
Místo: |  |  | Jablunkov |  |  | Datum: | 17.11.2015
Zadavatel: |  |  | Město Jablunkov, Dukelská 144, 73991 Jablunkov |  |  | Projektant:
Uchazeč:
PČ | Typ | Kód | Popis | MJ | Množství | J.cena [CZK] | Cena celkem [CZK] | Cenová soustava |  | Poznámka | DPH | J. Nh [h] | Nh celkem [h] | J. hmotnost [t] | Hmotnost celkem [t] | J. suť [t] | Suť Celkem [t]
Náklady soupisu celkem | [6 empty] | 0 | [5 empty] | 0 |  | 0 |  | 0 |  | D | -1 | [7 empty] | 0
| D | VRN | Vedlejší rozpočtové náklady |  |  |  | 0 | [5 empty] | 0 |  | 0 |  | 0 | 5 | D | 0 | ROZPOCET | [6 empty] | 0
| D | 0 | Vedlejší rozpočtové náklady |  |  |  | 0 | [5 empty] | 0 |  | 0 |  | 0 | 5 | D | 1 | ROZPOCET | [6 empty] | 0
1 | K | 030001000 | Zařízení staveniště, včetně buňkoviště a suchého WC | komplet | 1 |  | 0 | CS ÚRS 2013 01 |  |  | základní |  | 0 | 0 | 0 | 0 | 0 | 1024 | K | 2 | ROZPOCET | 0 | 0 | 0 | 0 | 0 | 1 | 0 | 1024 | 1454521027
| PP |  | Zařízení staveniště | [15 empty] | PP | 2
2 | K | 034103000 | Energie pro zařízení staveniště | komplet | 1 |  | 0 | CS ÚRS 2013 01 |  |  | základní |  | 0 | 0 | 0 | 0 | 0 | 1024 | K | 2 | ROZPOCET | 0 | 0 | 0 | 0 | 0 | 1 | 0 | 1024 | 1784039781
| PP |  | Energie pro zařízení staveniště, voda elektřina | [15 empty] | PP | 2
3 | K | 034403000 | Dočasné dopravní značení na staveništi - montáž + demontáž | komplet | 1 |  | 0 | CS ÚRS 2013 01 |  |  | základní |  | 0 | 0 | 0 | 0 | 0 | 1024 | K | 2 | ROZPOCET | 0 | 0 | 0 | 0 | 0 | 1 | 0 | 1024 | -577130877
| PP |  | Dočasné dopravní značení na staveništi - montáž + demontáž | [15 empty] | PP | 2
4 | K | 034503000 | Informační tabule na staveništi | komplet | 1 |  | 0 | CS ÚRS 2013 01 |  |  | základní |  | 0 | 0 | 0 | 0 | 0 | 1024 | K | 2 | ROZPOCET | 0 | 0 | 0 | 0 | 0 | 1 | 0 | 1024 | -761126070
| PP |  | Informační tabule na staveništi | [15 empty] | PP | 2
5 | K | 039002000 | Zrušení zařízení staveniště | komplet | 1 |  | 0 | CS ÚRS 2013 01 |  |  | základní |  | 0 | 0 | 0 | 0 | 0 | 1024 | K | 2 | ROZPOCET | 0 | 0 | 0 | 0 | 0 | 1 | 0 | 1024 | -663556357
| PP |  | Zrušení zařízení staveniště | [15 empty] | PP | 2
6 | K | 065002000 | Mimostaveništní doprava materiálů | komplet | 1 |  | 0 | CS ÚRS 2013 01 |  |  | základní |  | 0 | 0 | 0 | 0 | 0 | 1024 | K | 2 | ROZPOCET | 0 | 0 | 0 | 0 | 0 | 1 | 0 | 1024 | 1594086648
| PP |  | Mimostaveništní doprava materiálů | [15 empty] | PP | 2

## Pokyny pro vyplnění
Struktura údajů, formát souboru a metodika pro zpracování
Struktura
Soubor je složen ze záložky Rekapitulace stavby a záložek s názvem soupisu prací pro jednotlivé objekty ve formátu XLS. Každá ze záložek přitom obsahuje
ještě samostatné sestavy vymezené orámovaním a nadpisem sestavy.
Rekapitulace stavby obsahuje sestavu Rekapitulace stavby a Rekapitulace objektů stavby a soupisů prací.
V sestavě Rekapitulace stavby jsou uvedeny informace identifikující předmět veřejné zakázky na stavební práce, KSO, CC-CZ, CZ-CPV, CZ-CPA a rekapitulaci
celkové nabídkové ceny uchazeče.
V sestavě Rekapitulace objektů stavby a soupisů prací je uvedena rekapitulace stavebních objektů, inženýrských objektů, provozních souborů,
vedlejších a ostatních nákladů a ostatních nákladů s rekapitulací nabídkové ceny za jednotlivé soupisy prací. Na základě údaje Typ je možné
identifikovat, zda se jedná o objekt nebo soupis prací pro daný objekt:
|  | STA | Stavební objekt pozemní
|  | ING | Stavební objekt inženýrský
|  | PRO | Provozní soubor
|  | VON | Vedlejší a ostatní náklady
|  | OST | Ostatní
|  | Soupis | Soupis prací pro daný typ objektu
Soupis prací pro jednotlivé objekty obsahuje sestavy Krycí list soupisu, Rekapitulace členění soupisu prací, Soupis prací. Za soupis prací může být považován
i objekt stavby v případě, že neobsahuje podřízenou zakázku.
Krycí list soupisu obsahuje rekapitulaci informací o předmětu veřejné zakázky ze sestavy Rekapitulace stavby, informaci o zařazení objektu do KSO,
CC-CZ, CZ-CPV, CZ-CPA a rekapitulaci celkové nabídkové ceny uchazeče za aktuální soupis prací.
Rekapitulace členění soupisu prací obsahuje rekapitulaci soupisu prací ve všech úrovních členění soupisu tak, jak byla tato členění použita (např.
stavební díly, funkční díly, případně jiné členění) s rekapitulací nabídkové ceny.
Soupis prací obsahuje položky veškerých stavebních nebo montážních prací, dodávek materiálů a služeb nezbytných pro zhotovení stavebního objektu,
inženýrského objektu, provozního souboru, vedlejších a ostatních nákladů.
Pro položky soupisu prací se zobrazují následující informace:
|  | PČ |  | Pořadové číslo položky v aktuálním soupisu
|  | TYP |  | Typ položky: K - konstrukce, M - materiál, PP - plný popis, PSC - poznámka k souboru cen, P - poznámka k položce, VV - výkaz výměr
|  | Kód |  | Kód položky
|  | Popis |  | Zkrácený popis položky
|  | MJ |  | Měrná jednotka položky
|  | Množství |  | Množství v měrné jednotce
|  | J.cena |  | Jednotková cena položky. Zadaní může obsahovat namísto J.ceny sloupce J.materiál a J.montáž, jejichž součet definuje
J.cenu položky.
|  | Cena celkem |  | Celková cena položky daná jako součin množství a j.ceny
|  | Cenová soustava |  | Příslušnost položky do cenové soustavy
Ke každé položce soupisu prací se na samostatných řádcích může zobrazovat:
Plný popis položky
Poznámka k souboru cen a poznámka zadavatele
Výkaz výměr
Pokud je k řádku výkazu výměr evidovaný údaj ve sloupci Kód, jedná se o definovaný odkaz, na který se může odvolávat výkaz výměr z jiné položky.
Metodika pro zpracování
Jednotlivé sestavy jsou v souboru provázány. Editovatelné pole jsou zvýrazněny žlutým podbarvením, ostatní pole neslouží k editaci a nesmí být jakkoliv
modifikovány.
Uchazeč je pro podání nabídky povinen vyplnit žlutě podbarvená pole:
Pole Uchazeč v sestavě Rekapitulace stavby - zde uchazeč vyplní svůj název (název subjektu)
Pole IČ a DIČ v sestavě Rekapitulace stavby - zde uchazeč vyplní svoje IČ a DIČ
Datum v sestavě Rekapitulace stavby - zde uchazeč vyplní datum vytvoření nabídky
J.cena = jednotková cena v sestavě Soupis prací o maximálním počtu desetinných míst uvedených v poli
- pokud sestavy soupisů prací obsahují pole J.cena, musí být všechna tato pole vyplněna nenulovými kladnými číslicemi
Poznámka - nepovinný údaj pro položku soupisu
V případě, že sestavy soupisů prací neobsahují pole J.cena, potom ve všech soupisech prací obsahují pole:
- J.materiál - jednotková cena materiálu
- J.montáž - jednotková cena montáže
Uchazeč je v tomto případě povinen vyplnit všechna pole J.materiál a pole J.montáž nenulovými kladnými číslicemi. V případech, kdy položka
neobsahuje žádný materiál je přípustné, aby pole J.materiál bylo vyplněno nulou. V případech, kdy položka neobsahuje žádnou montáž je přípustné,
aby pole J.montáž bylo vyplněno nulou. Není však přípustné, aby obě pole - J.materiál, J.Montáž byly u jedné položky vyplněny nulou.
Rekapitulace stavby
Název |  |  | Povinný |  | Popis | Typ | Max. počet
atributu |  |  | (A/N) |  |  |  | znaků
Kód |  |  | A |  | Kód stavby | String | 20
Stavba |  |  | A |  | Název stavby | String | 120
Místo |  |  | N |  | Místo stavby | String | 50
Datum |  |  | A |  | Datum vykonaného exportu | Date
KSO |  |  | N |  | Klasifikace stavebního objektu | String | 15
CC-CZ |  |  | N |  | Klasifikace stavbeních děl | String | 15
CZ-CPV |  |  | N |  | Společný slovník pro veřejné zakázky | String | 20
CZ-CPA |  |  | N |  | Klasifikace produkce podle činností | String | 20
Zadavatel |  |  | N |  | Zadavatel zadaní | String | 50
IČ |  |  | N |  | IČ zadavatele zadaní | String | 20
DIČ |  |  | N |  | DIČ zadavatele zadaní | String | 20
Uchazeč |  |  | N |  | Uchazeč veřejné zakázky | String | 50
Projektant |  |  | N |  | Projektant | String | 50
Poznámka |  |  | N |  | Poznámka k zadání | String | 255
Sazba DPH |  |  | A |  | Rekapitulace sazeb DPH u položek soupisů | eGSazbaDph
Základna DPH |  |  | A |  | Základna DPH určena součtem celkové ceny z položek soupisů | Double
Hodnota DPH |  |  | A |  | Hodnota DPH | Double
Cena bez DPH |  |  | A |  | Celková cena bez DPH za celou stavbu. Sčítává se ze všech listů. | Double
Cena s DPH |  |  | A |  | Celková cena s DPH za celou stavbu | Double
Rekapitulace objektů stavby a soupisů prací
Název |  |  | Povinný |  | Popis | Typ | Max. počet
atributu |  |  | (A/N) |  |  |  | znaků
Kód |  |  | A |  | Přebírá se z Rekapitulace stavby | String | 20
Stavba |  |  | A |  | Přebírá se z Rekapitulace stavby | String | 120
Místo |  |  | N |  | Přebírá se z Rekapitulace stavby | String | 50
Datum |  |  | A |  | Přebírá se z Rekapitulace stavby | Date
Zadavatel |  |  | N |  | Přebírá se z Rekapitulace stavby | String | 50
Projektant |  |  | N |  | Přebírá se z Rekapitulace stavby | String | 50
Uchazeč |  |  | N |  | Přebírá se z Rekapitulace stavby | String | 50
Kód |  |  | A |  | Kód objektu | String | 20
Objektu, Soupis prací |  |  | A |  | Název objektu | String | 120
Cena bez DPH |  |  | A |  | Cena bez DPH za daný objekt | Double
Cena s DPH |  |  | A |  | Cena spolu s DPH za daný objekt | Double
Typ |  |  | A |  | Typ zakázky | eGTypZakazky
Krycí list soupisu
Název |  |  | Povinný |  | Popis | Typ | Max. počet
atributu |  |  | (A/N) |  |  |  | znaků
Stavba |  |  | A |  | Přebírá se z Rekapitulace stavby | String | 120
Objekt |  |  | A |  | Kód a název objektu | String | 20 + 120
Soupis |  |  | A |  | Kód a název soupisu | String | 20 + 120
KSO |  |  | N |  | Klasifikace stavebního objektu | String | 15
CC-CZ |  |  | N |  | Klasifikace stavbeních děl | String | 15
CZ-CPV |  |  | N |  | Společný slovník pro veřejné zakázky | String | 20
CZ-CPA |  |  | N |  | Klasifikace produkce podle činností | String | 20
Místo |  |  | N |  | Přebírá se z Rekapitulace stavby | String | 50
Zadavatel |  |  | N |  | Přebírá se z Rekapitulace stavby | String | 50
Uchazeč |  |  | N |  | Přebírá se z Rekapitulace stavby | String | 50
Projektant |  |  | N |  | Přebírá se z Rekapitulace stavby | String | 50
Poznámka |  |  | N |  | Poznámka k soupisu prací | String | 255
Sazba DPH |  |  | A |  | Rekapitulace sazeb DPH na položkách aktuálního soupisu | eGSazbaDph
Základna DPH |  |  | A |  | Základna DPH určena součtem celkové ceny z položek aktuálního soupisu | Double
Hodnota DPH |  |  | A |  | Hodnota DPH | Double
Cena bez DPH |  |  | A |  | Cena bez DPH za daný soupis | Double
Cena s DPH |  |  | A |  | Cena s DPH za daný soupis | Double
Rekapitulace členění soupisu prací
Název |  |  | Povinný |  | Popis | Typ | Max. počet
atributu |  |  | (A/N) |  |  |  | znaků
Stavba |  |  | A |  | Přebírá se z Rekapitulace stavby | String | 120
Objekt |  |  | A |  | Kód a název objektu, přebírá se z Krycího listu soupisu | String | 20 + 120
Soupis |  |  | A |  | Kód a název objektu, přebírá se z Krycího listu soupisu | String | 20 + 120
Místo |  |  | N |  | Přebírá se z Rekapitulace stavby | String | 50
Datum |  |  | A |  | Přebírá se z Rekapitulace stavby | Date
Zadavatel |  |  | N |  | Přebírá se z Rekapitulace stavby | String | 50
Projektant |  |  | N |  | Přebírá se z Rekapitulace stavby | String | 50
Uchazeč |  |  | N |  | Přebírá se z Rekapitulace stavby | String | 50
Kód dílu - Popis |  |  | A |  | Kód a název dílu ze soupisu | String | 20 + 100
Cena celkem |  |  | A |  | Cena celkem za díl ze soupisu | Double
Soupis prací
Název |  |  | Povinný |  | Popis | Typ | Max. počet
atributu |  |  | (A/N) |  |  |  | znaků
Stavba |  |  | A |  | Přebírá se z Rekapitulace stavby | String | 120
Objekt |  |  | A |  | Kód a název objektu | String | 20 + 120
Soupis |  |  | A |  | Přebírá se z Krycího listu soupisu | String | 20 + 120
Místo |  |  | N |  | Přebírá se z Krycího listu soupisu | String | 50
Datum |  |  | A |  | Přebírá se z Krycího listu soupisu | Date
Zadavatel |  |  | N |  | Přebírá se z Krycího listu soupisu | String | 50
Projektant |  |  | N |  | Přebírá se z Krycího listu soupisu | String | 50
Uchazeč |  |  | N |  | Přebírá se z Krycího listu soupisu | String | 50
PČ |  |  | A |  | Pořadové číslo položky soupisu | Long
Typ |  |  | A |  | Typ položky soupisu | eGTypPolozky | 1
Kód |  |  | A |  | Kód položky ze soupisu | String | 20
Popis |  |  | A |  | Popis položky ze soupisu | String | 255
MJ |  |  | A |  | Měrná jednotka položky | String | 10
Množství |  |  | A |  | Množství položky soupisu | Double
J.Cena |  |  | A |  | Jednotková cena položky | Double
Cena celkem |  |  | A |  | Cena celkem vyčíslena jako J.Cena * Množství | Double
Cenová soustava |  |  | N |  | Zařazení položky do cenové soustavy | String | 50
Datová věta
Typ věty |  |  | Hodnota |  | Význam
eGSazbaDPH |  |  | základní |  | Základní sazba DPH
|  |  | snížená |  | Snížená sazba DPH
|  |  | nulová |  | Nulová sazba DPH
|  |  | zákl. přenesená |  | Základní sazba DPH přenesená
|  |  | sníž. přenesená |  | Snížená sazba DPH přenesená
eGTypZakazky |  |  | STA |  | Stavební objekt
|  |  | PRO |  | Provozní soubor
|  |  | ING |  | Inženýrský objekt
|  |  | VON |  | Vedlejší a ostatní náklady
|  |  | OST |  | Ostatní náklady
eGTypPolozky |  |  | 1 |  | Položka typu HSV
|  |  | 2 |  | Položka typu PSV
|  |  | 3 |  | Položka typu M
|  |  | 4 |  | Položka typu OST