## Rekapitulace stavby
Export VZ |  | List obsahuje: |  |  |  |  | 1) Rekapitulace stavby |  |  | 2) Rekapitulace objektů stavby a soupisů prací | [15 empty] | 3.0 | ZAMOK |  |  |  |  | False | False | {1b274a60-5d96-4b18-a01b-48605b253775}
[31 empty] | 0.01 | 21
[31 empty] | 0.01 | 15
|  | REKAPITULACE STAVBY | [15 empty] | v --- níže se nacházejí doplnkové a pomocné údaje k sestavám --- v | [11 empty] | Návod na vyplnění | 0.001
|  | Kód: |  |  |  |  | L2015-17b | [22 empty] | Měnit lze pouze buňky se žlutým podbarvením! 1) v Rekapitulaci stavby vyplňte údaje o Uchazeči (přenesou se do ostatních sestav i v jiných listech) 2) na vybraných listech vyplňte v sestavě Soupis prací ceny u položek Podrobnosti k vyplnění naleznete na poslední záložce s Pokyny pro vyplnění | 0.01
|  | Stavba: |  |  |  |  | Sportovní areál Bělá - Spartak Jablunkov | [23 empty] | 0.1
|  | KSO: | [11 empty] | CC-CZ: | [16 empty] | 1
|  | Místo: |  |  |  |  | Město Jablunkov | [6 empty] | Datum: |  | 3.3.2015 | [14 empty] | 10
100
|  | Zadavatel: | [11 empty] | IČ: | [16 empty] | 0.1
|  |  | Město Jablunkov, Dukelská 144, 73991 Jablunkov | [10 empty] | DIČ: | [16 empty] | 0.1
0.1
|  | Uchazeč: | [11 empty] | IČ: |  | Vyplň údaj | [14 empty] | 0.1
|  |  | Vyplň údaj | [10 empty] | DIČ: |  | Vyplň údaj | [14 empty] | 0.1
False
|  | Projektant: | [11 empty] | IČ: | [16 empty] | False
[14 empty] | DIČ: | [16 empty] | True
0.01
|  | Poznámka: | [28 empty] | 0.01
False
|  | Cena bez DPH | [11 empty] | 0
[8 empty] | Sazba daně |  | Základ daně |  |  |  | Výše daně
|  | DPH |  | základní |  |  |  | 21% |  | 0 |  |  |  | 0
|  |  |  | snížená |  |  |  | 15% |  | 0 |  |  |  | 0
|  |  |  | zákl. přenesená |  |  |  | 21% |  | 0 |  |  |  | 0
|  |  |  | sníž. přenesená |  |  |  | 15% |  | 0 |  |  |  | 0
|  |  |  | nulová |  |  |  | 0% |  | 0 |  |  |  | 0
|  | Cena s DPH | [6 empty] | v |  | CZK |  |  | 0
REKAPITULACE OBJEKTŮ STAVBY A SOUPISŮ PRACÍ
| Kód: | [6 empty] | L2015-17b
| Stavba: | [6 empty] | Sportovní areál Bělá - Spartak Jablunkov
| Místo: | [6 empty] | Město Jablunkov |  |  |  |  | Datum: |  | 3.3.2015
| Zadavatel: | [6 empty] | Město Jablunkov, Dukelská 144, 73991 Jablunkov |  |  |  |  | Projektant: |  |  |  |  | Informatívní údaje z listů zakázek
Uchazeč:
| Kód |  |  |  | Objekt, Soupis prací | [6 empty] | Cena bez DPH [CZK] |  |  |  | Cena s DPH [CZK] | Typ | z toho Ostat. náklady [CZK] | DPH [CZK] | Normohodiny [h] | DPH základní [CZK] | DPH snížená [CZK] | DPH základní přenesená [CZK] | DPH snížená přenesená [CZK] | Základna DPH základní | Základna DPH snížená | Základna DPH zákl. přenesená | Základna DPH sníž. přenesená | Základna DPH nulová
| Náklady stavby celkem | [10 empty] | 0 |  |  |  | 0 |  | 0 | 0 | 0 | 0 | 0 | 0 | 0 | 0 | 0 | 0 | 0 | 0 |  | D | 0 | ###NOIMPORT### | IMPORT | {1b274a60-5d96-4b18-a01b-48605b253775} | {00000000-0000-0000-0000-000000000000}
/ |  | SO01.01 |  |  |  | Stavebně technická část | [5 empty] | 0 |  |  |  | 0 | STA | 0 | 0 | 0 | 0 | 0 | 0 | 0 | 0 | 0 | 0 | 0 | 0 |  |  | 1 |  | IMPORT | {b4eeea0f-3685-4db5-a420-905d52254937} | {1b274a60-5d96-4b18-a01b-48605b253775} | 2
/ |  | SO01.02 |  |  |  | Zařízení pro vytápění staveb | [5 empty] | 0 |  |  |  | 0 | STA | 0 | 0 | 0 | 0 | 0 | 0 | 0 | 0 | 0 | 0 | 0 | 0 |  |  | 1 |  | IMPORT | {6987b284-28f1-405d-acc6-e9ff2063d44c} | {1b274a60-5d96-4b18-a01b-48605b253775} | 2
/ |  | SO01.03 |  |  |  | Zařízení vzduchotechniky | [5 empty] | 0 |  |  |  | 0 | STA | 0 | 0 | 0 | 0 | 0 | 0 | 0 | 0 | 0 | 0 | 0 | 0 |  |  | 1 |  | IMPORT | {efeb6705-87fc-4672-b369-b4767a8f0859} | {1b274a60-5d96-4b18-a01b-48605b253775} | 2
/ |  | SO01.04 |  |  |  | Zařízení ZTI | [5 empty] | 0 |  |  |  | 0 | STA | 0 | 0 | 0 | 0 | 0 | 0 | 0 | 0 | 0 | 0 | 0 | 0 |  |  | 1 |  | IMPORT | {32b3c97d-c42e-4e8d-9eb7-ef55236cb875} | {1b274a60-5d96-4b18-a01b-48605b253775} | 2
/ |  | SO01.05 |  |  |  | Plynová zařízení | [5 empty] | 0 |  |  |  | 0 | STA | 0 | 0 | 0 | 0 | 0 | 0 | 0 | 0 | 0 | 0 | 0 | 0 |  |  | 1 |  | IMPORT | {e899ab41-2c30-497a-90a6-0e17671ca0d1} | {1b274a60-5d96-4b18-a01b-48605b253775} | 2
/ |  | SO01.06 |  |  |  | Zařízení silnoproudé elektrotechniky vč. bleskosvodu | [5 empty] | 0 |  |  |  | 0 | STA | 0 | 0 | 0 | 0 | 0 | 0 | 0 | 0 | 0 | 0 | 0 | 0 |  |  | 1 |  | IMPORT | {e039ecb8-a248-4b01-b960-1cf21a07a9a7} | {1b274a60-5d96-4b18-a01b-48605b253775} | 2
/ |  | SO10 |  |  |  | Přípojka kanalizace splaškové | [5 empty] | 0 |  |  |  | 0 | STA | 0 | 0 | 0 | 0 | 0 | 0 | 0 | 0 | 0 | 0 | 0 | 0 |  |  | 1 |  | IMPORT | {1f4a85de-1d4e-4775-8a07-898f2d07fd04} | {1b274a60-5d96-4b18-a01b-48605b253775} | 2
/ |  | VRN |  |  |  | Vedlejší rozpočtové náklady | [5 empty] | 0 |  |  |  | 0 | STA | 0 | 0 | 0 | 0 | 0 | 0 | 0 | 0 | 0 | 0 | 0 | 0 |  |  | 1 |  | IMPORT | {fea88968-b817-4084-8045-fb0c22f4a08c} | {1b274a60-5d96-4b18-a01b-48605b253775} | 2

## SO01.01 - Stavebně techni...
| List obsahuje: |  | 1) Krycí list soupisu | 2) Rekapitulace |  |  | 3) Soupis prací | Zpět na list: | Rekapitulace stavby
[19 empty] | {b4eeea0f-3685-4db5-a420-905d52254937} | [5 empty] | Plocha | Plocha 1.PP stávající stav | m2 | 97.59 | 3
[19 empty] | 2 | [5 empty] | Plocha_1 | Plocha 1. NP - stávající stav |  | 592.74 | 3
| KRYCÍ LIST SOUPISU | [8 empty] | v --- níže se nacházejí doplnkové a pomocné údaje k sestavám --- v | [8 empty] | False
Stavba:
Sportovní areál Bělá - Spartak Jablunkov
Objekt:
SO01.01 - Stavebně technická část
| KSO: |  |  |  |  | CC-CZ:
| Místo: |  | Jablunkov |  |  | Datum: | 3.3.2015
| Zadavatel: |  |  |  |  | IČ:
|  | Město Jablunkov, Dukelská 144, 73991 Jablunkov |  |  |  | DIČ:
| Uchazeč: |  |  |  |  | IČ:
DIČ:
| Projektant: |  |  |  |  | IČ:
DIČ:
Poznámka:
| Cena bez DPH | [5 empty] | 0
|  |  | Základ daně |  |  | Sazba daně | Výše daně
| DPH | základní | 0 |  |  | 21% | 0
|  | snížená | 0 |  |  | 15% | 0
|  | zákl. přenesená | 0 |  |  | 21% | 0
|  | sníž. přenesená | 0 |  |  | 15% | 0
|  | nulová | 0 |  |  | 0% | 0
| Cena s DPH |  |  | v | CZK |  | 0
REKAPITULACE ČLENĚNÍ SOUPISU PRACÍ
Stavba:
Sportovní areál Bělá - Spartak Jablunkov
Objekt:
SO01.01 - Stavebně technická část
Místo: |  |  | Jablunkov |  |  | Datum: | 3.3.2015
Zadavatel: |  |  | Město Jablunkov, Dukelská 144, 73991 Jablunkov |  |  | Projektant:
Uchazeč:
Kód dílu - Popis | [6 empty] | Cena celkem [CZK]
Náklady soupisu celkem | [6 empty] | 0 | [12 empty] | -1
| HSV - Práce a dodávky HSV | [5 empty] | 0
| 1 - Zemní práce | [5 empty] | 0
| 2 - Zakládání | [5 empty] | 0
| 3 - Svislé a kompletní konstrukce | [5 empty] | 0
| 4 - Vodorovné konstrukce | [5 empty] | 0
| 6 - Úpravy povrchů, podlahy a osazování výplní | [5 empty] | 0
| 9 - Ostatní konstrukce a práce, bourání | [5 empty] | 0
| 997 - Přesun sutě | [5 empty] | 0
| 998 - Přesun hmot | [5 empty] | 0
| PSV - Práce a dodávky PSV | [5 empty] | 0
| 711 - Izolace proti vodě, vlhkosti a plynům | [5 empty] | 0
| 712 - Povlakové krytiny | [5 empty] | 0
| 713 - Izolace tepelné | [5 empty] | 0
| 721 - Zdravotechnika - vnitřní kanalizace | [5 empty] | 0
| 725 - Zdravotechnika - zařizovací předměty | [5 empty] | 0
| 731 - Ústřední vytápění - kotelny | [5 empty] | 0
| 762 - Konstrukce tesařské | [5 empty] | 0
| 763 - Konstrukce suché výstavby | [5 empty] | 0
| 764 - Konstrukce klempířské | [5 empty] | 0
| 765 - Krytina skládaná | [5 empty] | 0
| 766 - Konstrukce truhlářské | [5 empty] | 0
| 767 - Konstrukce zámečnické | [5 empty] | 0
| 771 - Podlahy z dlaždic | [5 empty] | 0
| 776 - Podlahy povlakové | [5 empty] | 0
| 781 - Dokončovací práce - obklady | [5 empty] | 0
| 783 - Dokončovací práce - nátěry | [5 empty] | 0
| 784 - Dokončovací práce - malby a tapety | [5 empty] | 0
SOUPIS PRACÍ
Stavba:
Sportovní areál Bělá - Spartak Jablunkov
Objekt:
SO01.01 - Stavebně technická část
Místo: |  |  | Jablunkov |  |  | Datum: | 3.3.2015
Zadavatel: |  |  | Město Jablunkov, Dukelská 144, 73991 Jablunkov |  |  | Projektant:
Uchazeč:
PČ | Typ | Kód | Popis | MJ | Množství | J.cena [CZK] | Cena celkem [CZK] | Cenová soustava |  | Poznámka | DPH | J. Nh [h] | Nh celkem [h] | J. hmotnost [t] | Hmotnost celkem [t] | J. suť [t] | Suť Celkem [t]
Náklady soupisu celkem | [6 empty] | 0 | [5 empty] | 0 |  | 574.957 |  | 344.5328 |  | D | -1 | [15 empty] | 0
| D | HSV | Práce a dodávky HSV |  |  |  | 0 | [5 empty] | 0 |  | 498.9238 |  | 336.9294 | 1 | D | 0 |  |  |  | ROZPOCET | [11 empty] | 0
| D | 1 | Zemní práce |  |  |  | 0 | [5 empty] | 0 |  | 83.7 |  | 0 | 1 | D | 1 |  |  |  | ROZPOCET | [11 empty] | 0
1 | K | 139711101 | Vykopávky v uzavřených prostorách v hornině tř. 1 až 4 | m3 | 68.55 |  | 0 | CS ÚRS 2015 01 |  |  | základní |  | 0 | 0 | 0 | 0 | 0 | 4 | K | 2 |  |  |  | ROZPOCET | [5 empty] | 0 | 0 | 0 | 0 | 0 | 1 | 0 | 4 | -1314083496
| PP |  | Vykopávka v uzavřených prostorách s naložením výkopku na dopravní prostředek v hornině tř. 1 až 4 | [15 empty] | PP | 2
| VV |  | 13,5*0,3+1*1,5"viz. výkres č. 5 - SO01.01 |  | 5.55 | [13 empty] | VV | 2 | 2 | True | 0 | ROZPOCET
| VV |  | 126*0,5"viz. výkres č. 6 - SO01.01 |  | 63 | [13 empty] | VV | 2 | 2 | True | 0 | ROZPOCET
2 | K | 131301109 | Příplatek za lepivost u hloubení jam nezapažených v hornině tř. 4 | m3 | 1.5 |  | 0 | CS ÚRS 2015 01 |  |  | základní |  | 0 | 0 | 0 | 0 | 0 | 4 | K | 2 |  |  |  | ROZPOCET | [5 empty] | 0 | 0 | 0 | 0 | 0 | 1 | 0 | 4 | 732160469
| PP |  | Hloubení nezapažených jam a zářezů s urovnáním dna do předepsaného profilu a spádu Příplatek k cenám za lepivost horniny tř. 4 | [15 empty] | PP | 2
| VV |  | 1*1,5"viz. výkres č. 5 - SO01.01 |  | 1.5 | [13 empty] | VV | 2 | 2 | True | 0 | ROZPOCET
3 | K | 132301209 | Příplatek za lepivost k hloubení rýh š do 2000 mm v hornině tř. 4 | m3 | 67.05 |  | 0 | CS ÚRS 2015 01 |  |  | základní |  | 0 | 0 | 0 | 0 | 0 | 4 | K | 2 |  |  |  | ROZPOCET | [5 empty] | 0 | 0 | 0 | 0 | 0 | 1 | 0 | 4 | -1714015335
| PP |  | Hloubení zapažených i nezapažených rýh šířky přes 600 do 2 000 mm s urovnáním dna do předepsaného profilu a spádu v hornině tř. 4 Příplatek k cenám za lepivost horniny tř. 4 | [15 empty] | PP | 2
| VV |  | 13,5*0,3"viz. výkres č. 5 - SO01.01 |  | 4.05 | [13 empty] | VV | 2 | 2 | True | 0 | ROZPOCET
| VV |  | 126*0,5"viz. výkres č. 6 - SO01.01 |  | 63 | [13 empty] | VV | 2 | 2 | True | 0 | ROZPOCET
4 | K | 161101101 | Svislé přemístění výkopku z horniny tř. 1 až 4 hl výkopu do 2,5 m | m3 | 68.55 |  | 0 | CS ÚRS 2015 01 |  |  | základní |  | 0 | 0 | 0 | 0 | 0 | 4 | K | 2 |  |  |  | ROZPOCET | [5 empty] | 0 | 0 | 0 | 0 | 0 | 1 | 0 | 4 | 25796835
| PP |  | Svislé přemístění výkopku bez naložení do dopravní nádoby avšak s vyprázdněním dopravní nádoby na hromadu nebo do dopravního prostředku z horniny tř. 1 až 4, při hloubce výkopu přes 1 do 2,5 m | [15 empty] | PP | 2
5 | K | 162201102 | Vodorovné přemístění do 50 m výkopku/sypaniny z horniny tř. 1 až 4 | m3 | 68.55 |  | 0 | CS ÚRS 2015 01 |  |  | základní |  | 0 | 0 | 0 | 0 | 0 | 4 | K | 2 |  |  |  | ROZPOCET | [5 empty] | 0 | 0 | 0 | 0 | 0 | 1 | 0 | 4 | 2141983959
| PP |  | Vodorovné přemístění výkopku nebo sypaniny po suchu na obvyklém dopravním prostředku, bez naložení výkopku, avšak se složením bez rozhrnutí z horniny tř. 1 až 4 na vzdálenost přes 20 do 50 m | [15 empty] | PP | 2
6 | K | 162701105 | Vodorovné přemístění do 10000 m výkopku/sypaniny z horniny tř. 1 až 4 | m3 | 68.55 |  | 0 | CS ÚRS 2015 01 |  |  | základní |  | 0 | 0 | 0 | 0 | 0 | 4 | K | 2 |  |  |  | ROZPOCET | [5 empty] | 0 | 0 | 0 | 0 | 0 | 1 | 0 | 4 | 1554772483
| PP |  | Vodorovné přemístění výkopku nebo sypaniny po suchu na obvyklém dopravním prostředku, bez naložení výkopku, avšak se složením bez rozhrnutí z horniny tř. 1 až 4 na vzdálenost přes 9 000 do 10 000 m | [15 empty] | PP | 2
7 | K | 162701109 | Příplatek k vodorovnému přemístění výkopku/sypaniny z horniny tř. 1 až 4 ZKD 1000 m přes 10000 m - 5 km | m3 | 342.75 |  | 0 | CS ÚRS 2015 01 |  |  | základní |  | 0 | 0 | 0 | 0 | 0 | 4 | K | 2 |  |  |  | ROZPOCET | [5 empty] | 0 | 0 | 0 | 0 | 0 | 1 | 0 | 4 | 1509874746
| PP |  | Vodorovné přemístění výkopku nebo sypaniny po suchu na obvyklém dopravním prostředku, bez naložení výkopku, avšak se složením bez rozhrnutí z horniny tř. 1 až 4 na vzdálenost Příplatek k ceně za každých dalších i započatých 1 000 m | [15 empty] | PP | 2
| VV |  | 68,55*5 |  | 342.75 | [13 empty] | VV | 2 | 2 | True | 0 | ROZPOCET
8 | K | 167101101 | Nakládání výkopku z hornin tř. 1 až 4 do 100 m3 | m3 | 68.55 |  | 0 | CS ÚRS 2015 01 |  |  | základní |  | 0 | 0 | 0 | 0 | 0 | 4 | K | 2 |  |  |  | ROZPOCET | [5 empty] | 0 | 0 | 0 | 0 | 0 | 1 | 0 | 4 | 410539232
| PP |  | Nakládání, skládání a překládání neulehlého výkopku nebo sypaniny nakládání, množství do 100 m3, z hornin tř. 1 až 4 | [15 empty] | PP | 2
9 | K | 171201201 | Uložení sypaniny na skládky | m3 | 68.55 |  | 0 | CS ÚRS 2015 01 |  |  | základní |  | 0 | 0 | 0 | 0 | 0 | 4 | K | 2 |  |  |  | ROZPOCET | [5 empty] | 0 | 0 | 0 | 0 | 0 | 1 | 0 | 4 | 2129229655
| PP |  | Uložení sypaniny na skládky | [15 empty] | PP | 2
10 | K | 171201211 | Poplatek za uložení odpadu ze sypaniny na skládce (skládkovné) | t | 123.39 |  | 0 | CS ÚRS 2015 01 |  |  | základní |  | 0 | 0 | 0 | 0 | 0 | 4 | K | 2 |  |  |  | ROZPOCET | [5 empty] | 0 | 0 | 0 | 0 | 0 | 1 | 0 | 4 | 865009341
| PP |  | Uložení sypaniny poplatek za uložení sypaniny na skládce (skládkovné) | [15 empty] | PP | 2
| VV |  | 68,55*1,8 |  | 123.39 | [13 empty] | VV | 2 | 2 | True | 1 | ROZPOCET
11 | K | 175111101 | Obsypání potrubí ručně sypaninou bez prohození, uloženou do 3 m | m3 | 41.85 |  | 0 | CS ÚRS 2015 01 |  |  | základní |  | 0 | 0 | 0 | 0 | 0 | 4 | K | 2 |  |  |  | ROZPOCET | [5 empty] | 0 | 0 | 0 | 0 | 0 | 1 | 0 | 4 | -2053671304
| PP |  | Obsypání potrubí ručně sypaninou z vhodných hornin tř. 1 až 4 nebo materiálem připraveným podél výkopu ve vzdálenosti do 3 m od jeho kraje, pro jakoukoliv hloubku výkopu a míru zhutnění bez prohození sypaniny | [15 empty] | PP | 2
| VV |  | 13,5*0,3"viz. výkres č. 5 - SO01.01 |  | 4.05 | [13 empty] | VV | 2 | 2 | True | 0 | ROZPOCET
| VV |  | 126*0,3"viz. výkres č. 6 - SO01.01 |  | 37.8 | [13 empty] | VV | 2 | 2 | True | 0 | ROZPOCET
12 | M | 583312000 | štěrkopísek netříděný zásypový materiál | t | 83.7 |  | 0 | CS ÚRS 2015 01 |  |  | základní |  | 0 | 1 | 83.7 | 0 | 0 | 8 | M | 2 |  |  |  | ROZPOCET | [5 empty] | 0 | 0 | 0 | 0 | 0 | 1 | 0 | 4 | 1235581989
| PP |  | kamenivo přírodní těžené pro stavební účely PTK (drobné, hrubé, štěrkopísky) kamenivo mimo normu štěrkopísek netříděný | [15 empty] | PP | 2
| VV |  | 41,85*2 |  | 83.7 | [13 empty] | VV | 2 | 2 | True | 1 | ROZPOCET
| D | 2 | Zakládání |  |  |  | 0 | [5 empty] | 0 |  | 63.6922 |  | 0 | 1 | D | 1 |  |  |  | ROZPOCET | [11 empty] | 0
13 | K | 273321311 | Základové desky ze ŽB tř. C 16/20 | m3 | 27.9 |  | 0 | CS ÚRS 2015 01 |  |  | základní |  | 0 | 2.2563 | 62.9519 | 0 | 0 | 4 | K | 2 |  |  |  | ROZPOCET | [5 empty] | 0 | 0 | 0 | 0 | 0 | 1 | 0 | 4 | -1265776251
| PP |  | Základy z betonu železového (bez výztuže) desky z betonu bez zvláštních nároků na vliv prostředí (X0, XC) tř. C 16/20 | [15 empty] | PP | 2
| VV |  | 13,5*0,2"viz. výkres č. 5 - SO01.01 |  | 2.7 | [13 empty] | VV | 2 | 2 | True | 0 | ROZPOCET
| VV |  | 126*0,2"viz. výkres č. 6 - SO01.01 |  | 25.2 | [13 empty] | VV | 2 | 2 | True | 0 | ROZPOCET
14 | K | 273362021 | Výztuž základových desek svařovanými sítěmi Kari | t | 0.703 |  | 0 | CS ÚRS 2015 01 |  |  | základní |  | 0 | 1.0531 | 0.7403 | 0 | 0 | 4 | K | 2 |  |  |  | ROZPOCET | [5 empty] | 0 | 0 | 0 | 0 | 0 | 1 | 0 | 4 | 2009607843
| PP |  | Výztuž základů desek ze svařovaných sítí z drátů typu KARI | [15 empty] | PP | 2
| VV |  | 13,5*2*1,2/6*12,6/1000"viz. výkres č. 5 - SO01.01 |  | 0.068 | [13 empty] | VV | 2 | 2 | True | 0 | ROZPOCET
| VV |  | 126*2*1,2/6*12,6/1000"viz. výkres č. 6 - SO01.01 |  | 0.635 | [13 empty] | VV | 2 | 2 | True | 0 | ROZPOCET
| D | 3 | Svislé a kompletní konstrukce |  |  |  | 0 | [5 empty] | 0 |  | 52.0505 |  | 0 | 1 | D | 1 |  |  |  | ROZPOCET | [11 empty] | 0
15 | K | 310278842 | Zazdívka otvorů pl do 1 m2 ve zdivu nadzákladovém z nepálených tvárnic tl do 300 mm | m3 | 2.73 |  | 0 | CS ÚRS 2015 01 |  |  | základní |  | 0 | 1.0796 | 2.9474 | 0 | 0 | 4 | K | 2 |  |  |  | ROZPOCET | [5 empty] | 0 | 0 | 0 | 0 | 0 | 1 | 0 | 4 | 1208361832
| PP |  | Zazdívka otvorů ve zdivu nadzákladovém nepálenými tvárnicemi plochy přes 0,25 m2 do 1 m2 , ve zdi tl. do 300 mm | [15 empty] | PP | 2
| VV |  | (0,6*0,9*7+0,51*0,9+0,9*0,9*6)*0,3"viz. výkres č. 8 - SO01.01 |  | 2.73 | [13 empty] | VV | 2 | 2 | True | 1 | ROZPOCET
16 | K | 310279842 | Zazdívka otvorů pl do 4 m2 ve zdivu nadzákladovém z nepálených tvárnic tl do 300 mm | m3 | 9.543 |  | 0 | CS ÚRS 2015 01 |  |  | základní |  | 0 | 1.0796 | 10.3031 | 0 | 0 | 4 | K | 2 |  |  |  | ROZPOCET | [5 empty] | 0 | 0 | 0 | 0 | 0 | 1 | 0 | 4 | -1959949873
| PP |  | Zazdívka otvorů ve zdivu nadzákladovém nepálenými tvárnicemi plochy přes 1 m2 do 4 m2 , ve zdi tl. do 300 mm | [15 empty] | PP | 2
| VV |  | (1,5*1,5*5+1,3*2,1)*0,3"viz. výkres č. 8 - SO01.01 |  | 4.194 | [13 empty] | VV | 2 | 2 | True | 0 | ROZPOCET
| VV |  | (0,41*2,1+0,8*2,1+0,25*2,1+1*2,1*5+1,17*2,1+0,31*2,1+0,55*2,1)*0,3"viz. výkres č. 8 - SO01.01 |  | 5.349 | [13 empty] | VV | 2 | 2 | True | 0 | ROZPOCET
17 | K | 311238114 | Zdivo nosné vnitřní tl 240 mm pevnosti P 15 na MVC | m2 | 26.496 |  | 0 | CS ÚRS 2015 01 |  |  | základní |  | 0 | 0.25041 | 6.6349 | 0 | 0 | 4 | K | 2 |  |  |  | ROZPOCET | [5 empty] | 0 | 0 | 0 | 0 | 0 | 1 | 0 | 4 | 1921567808
| PP |  | Zdivo nosné jednovrstvé z cihel děrovaných vnitřní klasické, spojené na pero a drážku na maltu MVC, pevnost cihel P15, tl. zdiva 240 mm | [15 empty] | PP | 2
| VV |  | 4,8*2,76*2"viz. výkres č. 8 - SO01.01 |  | 26.496 | [13 empty] | VV | 2 | 2 | True | 1 | ROZPOCET
18 | K | 317168112 | Překlad keramický plochý š 11,5 cm dl 125 cm | kus | 1 |  | 0 | CS ÚRS 2015 01 |  |  | základní |  | 0 | 0.02321 | 0.02321 | 0 | 0 | 4 | K | 2 |  |  |  | ROZPOCET | [5 empty] | 0 | 0 | 0 | 0 | 0 | 1 | 0 | 4 | 688181717
| PP |  | Překlady keramické ploché osazené do maltového lože, výšky překladu 7,1 cm šířky 11,5 cm, délky 125 cm | [15 empty] | PP | 2
| VV |  | 1"viz. specifikace překladů SO01 |  | 1 | [13 empty] | VV | 2 | 2 | True | 1 | ROZPOCET
19 | K | 317168122 | Překlad keramický plochý š 14,5 cm dl 125 cm | kus | 4 |  | 0 | CS ÚRS 2015 01 |  |  | základní |  | 0 | 0.02743 | 0.10972 | 0 | 0 | 4 | K | 2 |  |  |  | ROZPOCET | [5 empty] | 0 | 0 | 0 | 0 | 0 | 1 | 0 | 4 | -282741183
| PP |  | Překlady keramické ploché osazené do maltového lože, výšky překladu 7,1 cm šířky 14,5 cm, délky 125 cm | [15 empty] | PP | 2
| VV |  | 4"viz. specifikace překladů SO01 |  | 4 | [13 empty] | VV | 2 | 2 | True | 1 | ROZPOCET
20 | K | 317168125 | Překlad keramický plochý š 14,5 cm dl 200 cm | kus | 1 |  | 0 | CS ÚRS 2015 01 |  |  | základní |  | 0 | 0.0428 | 0.0428 | 0 | 0 | 4 | K | 2 |  |  |  | ROZPOCET | [5 empty] | 0 | 0 | 0 | 0 | 0 | 1 | 0 | 4 | -792210321
| PP |  | Překlady keramické ploché osazené do maltového lože, výšky překladu 7,1 cm šířky 14,5 cm, délky 200 cm | [15 empty] | PP | 2
| VV |  | 1"viz. specifikace překladů SO01 |  | 1 | [13 empty] | VV | 2 | 2 | True | 1 | ROZPOCET
21 | K | 317361821 | Výztuž překladů a říms z oceli 10 505 - L 50x50x5 | t | 0.098 |  | 0 | CS ÚRS 2015 01 |  |  | základní |  | 0 | 1.0453 | 0.10244 | 0 | 0 | 4 | K | 2 |  |  |  | ROZPOCET | [5 empty] | 0 | 0 | 0 | 0 | 0 | 1 | 0 | 4 | 2001698825
| PP |  | Výztuž překladů, říms, žlabů, žlabových říms, klenbových pásů z oceli 10 505 (R) nebo BSt 500 | [15 empty] | PP | 2
| VV |  | (2*1,2+10*1)*7,9/1000"viz. specifikace překladů SO01 |  | 0.098 | [13 empty] | VV | 2 | 2 | True | 1 | ROZPOCET
22 | K | 317941121 | Osazování ocelových válcovaných nosníků na zdivu I, IE, U, UE nebo L do č 12 - PR01 - PR17 | t | 0.717 |  | 0 | CS ÚRS 2015 01 |  |  | základní |  | 0 | 0.01954 | 0.01401 | 0 | 0 | 4 | K | 2 |  |  |  | ROZPOCET | [5 empty] | 0 | 0 | 0 | 0 | 0 | 1 | 0 | 4 | -2100762525
| PP |  | Osazování ocelových válcovaných nosníků na zdivu I nebo IE nebo U nebo UE nebo L do č. 12 nebo výšky do 120 mm | [15 empty] | PP | 2
| VV |  | 717,06/1000"viz. specifikace ocelových prvků, nosníků SO01 |  | 0.717 | [13 empty] | VV | 2 | 2 | True | 1 | ROZPOCET
23 | M | 130107140 | ocel profilová IPN, v jakosti 11 375, h=120 mm | t | 0.724 |  | 0 | CS ÚRS 2015 01 |  |  | základní |  | 0 | 1 | 0.724 | 0 | 0 | 8 | M | 2 |  |  |  | ROZPOCET | [5 empty] | 0 | 0 | 0 | 0 | 0 | 1 | 0 | 4 | 274932382
| PP |  | ocel profilová v jakosti 11 375 ocel profilová I IPN h=120 mm | [15 empty] | PP | 2
| P |  | Poznámka k položce: Hmotnost: 11,10 kg/m | [15 empty] | P | 2
| VV |  | 0.717*1.01 'Přepočtené koeficientem množství |  | 0.724 | [13 empty] | VV | 2 | 2 | False | 1 | ROZPOCET
24 | K | 340239226 | Zazdívka otvorů pl do 4 m2 v příčkách nebo stěnách z cihel P+D tl 140 mm | m2 | 5.67 |  | 0 | CS ÚRS 2015 01 |  |  | základní |  | 0 | 0.1434 | 0.81308 | 0 | 0 | 4 | K | 2 |  |  |  | ROZPOCET | [5 empty] | 0 | 0 | 0 | 0 | 0 | 1 | 0 | 4 | -1103149377
| PP |  | Zazdívka otvorů v příčkách nebo stěnách plochy přes 1 m2 do 4 m2 cihlami P+D, pevnosti P10, tl. příčky 140 mm | [15 empty] | PP | 2
| VV |  | 0,9*2,1"viz. výkres č. 7 - SO01.01 |  | 1.89 | [13 empty] | VV | 2 | 2 | True | 0 | ROZPOCET
| VV |  | 0,9*2,1*2"viz. výkres č. 8 - SO01.01 |  | 3.78 | [13 empty] | VV | 2 | 2 | True | 0 | ROZPOCET
25 | K | 342248110 | Příčky tl 80 mm pevnosti P 10 na MVC | m2 | 100.782 |  | 0 | CS ÚRS 2015 01 |  |  | základní |  | 0 | 0.09232 | 9.3042 | 0 | 0 | 4 | K | 2 |  |  |  | ROZPOCET | [5 empty] | 0 | 0 | 0 | 0 | 0 | 1 | 0 | 4 | 2120047093
| PP |  | Příčky jednoduché z cihel děrovaných spojených na pero a drážku klasických na maltu MVC, pevnost cihel P 10, tl. příčky 80 mm | [15 empty] | PP | 2
| VV |  | (1,9*2+2,9*2+5,5+1,58*2+0,95*8+0,43*4+0,45*4+0,33+2,2*3+0,35+3,3+1,98)*2,76"viz. výkres č. 8 - SO01.01 |  | 115.754 | [13 empty] | VV | 2 | 2 | True | 0 | ROZPOCET
| VV |  | -(0,6*1,97*10+0,8*1,97*2)"odpočet dveří - viz. výkres č. 8 - SO01.01 |  | -14.972 | [13 empty] | VV | 2 | 2 | True | 0 | ROZPOCET
26 | K | 342248112 | Příčky tl 115 mm pevnosti P 10 na MVC | m2 | 67.94 |  | 0 | CS ÚRS 2015 01 |  |  | základní |  | 0 | 0.11669 | 7.9279 | 0 | 0 | 4 | K | 2 |  |  |  | ROZPOCET | [5 empty] | 0 | 0 | 0 | 0 | 0 | 1 | 0 | 4 | -4860844
| PP |  | Příčky jednoduché z cihel děrovaných spojených na pero a drážku klasických na maltu MVC, pevnost cihel P 10, tl. příčky 115 mm | [15 empty] | PP | 2
| VV |  | 1,8*2,76*2+2,9*2,76+1,2*2,76+4,8*2,76*4"viz. výkres č. 8 - SO01.01 |  | 74.244 | [13 empty] | VV | 2 | 2 | True | 0 | ROZPOCET
| VV |  | -0,8*1,97*4"odpočet dveří - viz. výkres č. 8 - SO01.01 |  | -6.304 | [13 empty] | VV | 2 | 2 | True | 0 | ROZPOCET
27 | K | 342248113 | Příčky tl 140 mm pevnosti P 10 na MVC | m2 | 91.288 |  | 0 | CS ÚRS 2015 01 |  |  | základní |  | 0 | 0.1434 | 13.0907 | 0 | 0 | 4 | K | 2 |  |  |  | ROZPOCET | [5 empty] | 0 | 0 | 0 | 0 | 0 | 1 | 0 | 4 | 1114798942
| PP |  | Příčky jednoduché z cihel děrovaných spojených na pero a drážku klasických na maltu MVC, pevnost cihel P 10, tl. příčky 140 mm | [15 empty] | PP | 2
| VV |  | 3,55*2,4"viz. výkres č. 7 - SO01.01 |  | 8.52 | [13 empty] | VV | 2 | 2 | True | 0 | ROZPOCET
| VV |  | 4,8*2,76*3+3,3*2,76*2+1,93*2,76+6,9*2,76+1,8*2,76"viz. výkres č. 8 - SO01.01 |  | 87.299 | [13 empty] | VV | 2 | 2 | True | 0 | ROZPOCET
| VV |  | -(1,5*1,97+0,8*1,97)"odpočet dveří - viz. výkres č. 8 - SO01.01 |  | -4.531 | [13 empty] | VV | 2 | 2 | True | 0 | ROZPOCET
28 | K | 342291121 | Ukotvení příček k cihelným konstrukcím plochými kotvami | m | 93.12 |  | 0 | CS ÚRS 2015 01 |  |  | základní |  | 0 | 0.00014 | 0.013037 | 0 | 0 | 4 | K | 2 |  |  |  | ROZPOCET | [5 empty] | 0 | 0 | 0 | 0 | 0 | 1 | 0 | 4 | -1892917741
| PP |  | Ukotvení příček plochými kotvami, do konstrukce cihelné | [15 empty] | PP | 2
| VV |  | 2,4*2"viz. výkres č. 7 - SO01.01 |  | 4.8 | [13 empty] | VV | 2 | 2 | True | 0 | ROZPOCET
| VV |  | 2,76*32"viz. výkres č. 8 - SO01.01 |  | 88.32 | [13 empty] | VV | 2 | 2 | True | 0 | ROZPOCET
| D | 4 | Vodorovné konstrukce |  |  |  | 0 | [5 empty] | 0 |  | 33.0153 |  | 0 | 1 | D | 1 |  |  |  | ROZPOCET | [11 empty] | 0
29 | K | 451571111 | Lože pod dlažby ze štěrkopísku vrstva tl do 100 mm | m2 | 30.35 |  | 0 | CS ÚRS 2015 01 |  |  | základní |  | 0 | 0.21252 | 6.45 | 0 | 0 | 4 | K | 2 |  |  |  | ROZPOCET | [5 empty] | 0 | 0 | 0 | 0 | 0 | 1 | 0 | 4 | 451618174
| PP |  | Lože pod dlažby ze štěrkopísků, tl. vrstvy do 100 mm | [15 empty] | PP | 2
30 | K | 451573111 | Lože pod potrubí, šachta otevřený výkop ze štěrkopísku | m3 | 14.05 |  | 0 | CS ÚRS 2015 01 |  |  | základní |  | 0 | 1.8908 | 26.5653 | 0 | 0 | 4 | K | 2 |  |  |  | ROZPOCET | [5 empty] | 0 | 0 | 0 | 0 | 0 | 1 | 0 | 4 | 927229550
| PP |  | Lože pod potrubí, stoky a drobné objekty v otevřeném výkopu z písku a štěrkopísku do 63 mm | [15 empty] | PP | 2
| VV |  | 13,5*0,1+1*0,1"viz. výkres č. 5 - SO01.01 |  | 1.45 | [13 empty] | VV | 2 | 2 | True | 0 | ROZPOCET
| VV |  | 126*0,1"viz. výkres č. 6 - SO01.01 |  | 12.6 | [13 empty] | VV | 2 | 2 | True | 0 | ROZPOCET
| D | 6 | Úpravy povrchů, podlahy a osazování výplní |  |  |  | 0 | [5 empty] | 0 |  | 266.3341 |  | 0 | 1 | D | 1 |  |  |  | ROZPOCET | [11 empty] | 0
31 | K | 611131101 | Cementový postřik vnitřních stropů nanášený celoplošně ručně | m2 | 603.69 |  | 0 | CS ÚRS 2015 01 |  |  | základní |  | 0 | 0.00735 | 4.4371 | 0 | 0 | 4 | K | 2 |  |  |  | ROZPOCET | [5 empty] | 0 | 0 | 0 | 0 | 0 | 1 | 0 | 4 | -1325996796
| PP |  | Podkladní a spojovací vrstva vnitřních omítaných ploch cementový postřik nanášený ručně celoplošně stropů | [15 empty] | PP | 2
| VV |  | 96,89"viz. výkres č. 7 - SO01.01 |  | 96.89 | [13 empty] | VV | 2 | 2 | True | 0 | ROZPOCET
| VV |  | 506,8"viz. výkres č. 8 - SO01.01 |  | 506.8 | [13 empty] | VV | 2 | 2 | True | 0 | ROZPOCET
32 | K | 611131121 | Penetrace akrylát-silikonová vnitřních stropů nanášená ručně | m2 | 603.69 |  | 0 | CS ÚRS 2015 01 |  |  | základní |  | 0 | 0.00047 | 0.28373 | 0 | 0 | 4 | K | 2 |  |  |  | ROZPOCET | [5 empty] | 0 | 0 | 0 | 0 | 0 | 1 | 0 | 4 | 1823641284
| PP |  | Podkladní a spojovací vrstva vnitřních omítaných ploch penetrace akrylát-silikonová nanášená ručně stropů | [15 empty] | PP | 2
33 | K | 611142001 | Potažení vnitřních stropů sklovláknitým pletivem vtlačeným do tenkovrstvé hmoty | m2 | 603.69 |  | 0 | CS ÚRS 2015 01 |  |  | základní |  | 0 | 0.00489 | 2.952 | 0 | 0 | 4 | K | 2 |  |  |  | ROZPOCET | [5 empty] | 0 | 0 | 0 | 0 | 0 | 1 | 0 | 4 | -1302590522
| PP |  | Potažení vnitřních ploch pletivem v ploše nebo pruzích, na plném podkladu sklovláknitým vtlačením do tmelu stropů | [15 empty] | PP | 2
34 | K | 611321141 | Vápenocementová omítka štuková dvouvrstvá vnitřních stropů rovných nanášená ručně | m2 | 603.69 |  | 0 | CS ÚRS 2015 01 |  |  | základní |  | 0 | 0.01838 | 11.0958 | 0 | 0 | 4 | K | 2 |  |  |  | ROZPOCET | [5 empty] | 0 | 0 | 0 | 0 | 0 | 1 | 0 | 4 | 836728377
| PP |  | Omítka vápenocementová vnitřních ploch nanášená ručně dvouvrstvá, tloušťky jádrové omítky do 10 mm a tloušťky štuku do 3 mm štuková vodorovných konstrukcí stropů rovných | [15 empty] | PP | 2
35 | K | 612131101 | Cementový postřik vnitřních stěn nanášený celoplošně ručně | m2 | 2213.904 |  | 0 | CS ÚRS 2015 01 |  |  | základní |  | 0 | 0.00735 | 16.2722 | 0 | 0 | 4 | K | 2 |  |  |  | ROZPOCET | [5 empty] | 0 | 0 | 0 | 0 | 0 | 1 | 0 | 4 | -246637830
| PP |  | Podkladní a spojovací vrstva vnitřních omítaných ploch cementový postřik nanášený ručně celoplošně stěn | [15 empty] | PP | 2
| VV |  | (27,7+17,8+21,2+13,9+17,4)*2,4"viz. výkres č. 7 - SO01.01 |  | 235.2 | [13 empty] | VV | 2 | 2 | True | 0 | ROZPOCET
| VV |  | (12,2+30,65+15,35+45,9+22+23,2+12,7+18+9+5,8+13,7+5,1+4,7+5,6+14,4+15,9+13,8+39,65+23,8)*2,76"viz. výkres č. 8 - SO01.01 |  | 914.802 | [13 empty] | VV | 2 | 2 | True | 0 | ROZPOCET
| VV |  | (20,05+15,35+25+15,35+24,52+35,15+15,35+25+15,35+10,9+13,3+6,85+7,55)*2,76"viz. výkres č. 8 - SO01.01 |  | 634.027 | [13 empty] | VV | 2 | 2 | True | 0 | ROZPOCET
| VV |  | 429,875"obklady |  | 429.875 | [13 empty] | VV | 2 | 2 | True | 0 | ROZPOCET
36 | K | 612131121 | Penetrace akrylát-silikonová vnitřních stěn nanášená ručně | m2 | 2213.904 |  | 0 | CS ÚRS 2015 01 |  |  | základní |  | 0 | 0.00047 | 1.0405 | 0 | 0 | 4 | K | 2 |  |  |  | ROZPOCET | [5 empty] | 0 | 0 | 0 | 0 | 0 | 1 | 0 | 4 | -315362133
| PP |  | Podkladní a spojovací vrstva vnitřních omítaných ploch penetrace akrylát-silikonová nanášená ručně stěn | [15 empty] | PP | 2
37 | K | 612142001 | Potažení vnitřních stěn sklovláknitým pletivem vtlačeným do tenkovrstvé hmoty | m2 | 1784.029 |  | 0 | CS ÚRS 2015 01 |  |  | základní |  | 0 | 0.00489 | 8.7239 | 0 | 0 | 4 | K | 2 |  |  |  | ROZPOCET | [5 empty] | 0 | 0 | 0 | 0 | 0 | 1 | 0 | 4 | -400630634
| PP |  | Potažení vnitřních ploch pletivem v ploše nebo pruzích, na plném podkladu sklovláknitým vtlačením do tmelu stěn | [15 empty] | PP | 2
| VV |  | 2213,904 |  | 2213.904 | [13 empty] | VV | 2 | 2 | True | 0 | ROZPOCET
| VV |  | -429,875"odpočet obkladů |  | -429.875 | [13 empty] | VV | 2 | 2 | True | 0 | ROZPOCET
38 | K | 612321111 | Vápenocementová omítka hrubá jednovrstvá zatřená vnitřních stěn nanášená ručně | m2 | 429.875 |  | 0 | CS ÚRS 2015 01 |  |  | základní |  | 0 | 0.01575 | 6.7705 | 0 | 0 | 4 | K | 2 |  |  |  | ROZPOCET | [5 empty] | 0 | 0 | 0 | 0 | 0 | 1 | 0 | 4 | -540677872
| PP |  | Omítka vápenocementová vnitřních ploch nanášená ručně jednovrstvá, tloušťky do 10 mm hrubá zatřená svislých konstrukcí stěn | [15 empty] | PP | 2
| VV |  | 429,875"obklady |  | 429.875 | [13 empty] | VV | 2 | 2 | True | 1 | ROZPOCET
39 | K | 612321141 | Vápenocementová omítka štuková dvouvrstvá vnitřních stěn nanášená ručně | m2 | 1784.029 |  | 0 | CS ÚRS 2015 01 |  |  | základní |  | 0 | 0.01838 | 32.7905 | 0 | 0 | 4 | K | 2 |  |  |  | ROZPOCET | [5 empty] | 0 | 0 | 0 | 0 | 0 | 1 | 0 | 4 | 199044948
| PP |  | Omítka vápenocementová vnitřních ploch nanášená ručně dvouvrstvá, tloušťky jádrové omítky do 10 mm a tloušťky štuku do 3 mm štuková svislých konstrukcí stěn | [15 empty] | PP | 2
| VV |  | 2213,904 |  | 2213.904 | [13 empty] | VV | 2 | 2 | True | 0 | ROZPOCET
| VV |  | -429,875"odpočet obkladů |  | -429.875 | [13 empty] | VV | 2 | 2 | True | 0 | ROZPOCET
40 | K | 619991001 | Zakrytí podlah fólií přilepenou lepící páskou | m2 | 603.69 |  | 0 | CS ÚRS 2015 01 |  |  | základní |  | 0 | 0.00012 | 0.072443 | 0 | 0 | 4 | K | 2 |  |  |  | ROZPOCET | [5 empty] | 0 | 0 | 0 | 0 | 0 | 1 | 0 | 4 | 33296600
| PP |  | Zakrytí vnitřních ploch před znečištěním včetně pozdějšího odkrytí podlah fólií přilepenou lepící páskou | [15 empty] | PP | 2
| VV |  | 96,89"viz. výkres č. 7 - SO01.01 |  | 96.89 | [13 empty] | VV | 2 | 2 | True | 0 | ROZPOCET
| VV |  | 506,8"viz. výkres č. 8 - SO01.01 |  | 506.8 | [13 empty] | VV | 2 | 2 | True | 0 | ROZPOCET
41 | K | 619991021 | Oblepení rámů a keramických soklů lepící páskou | m | 141.3 |  | 0 | CS ÚRS 2015 01 |  |  | základní |  | 0 | 0 | 0 | 0 | 0 | 4 | K | 2 |  |  |  | ROZPOCET | [5 empty] | 0 | 0 | 0 | 0 | 0 | 1 | 0 | 4 | 1912460541
| PP |  | Zakrytí vnitřních ploch před znečištěním včetně pozdějšího odkrytí rámů oken a dveří, keramických soklů oblepením malířskou páskou | [15 empty] | PP | 2
| VV |  | (2*0,6+0,9*5+1,5*4*15+2*2,1+1,5*2+2*1,95+1,5*3+2*0,9+1,5*4)"okna |  | 119.1 | [13 empty] | VV | 2 | 2 | True | 0 | ROZPOCET
| VV |  | (0,9+2*2,1+1,5+2*2,35+1,5+2*2,1+1+2*2,1)"dveře |  | 22.2 | [13 empty] | VV | 2 | 2 | True | 0 | ROZPOCET
42 | K | 619995001 | Začištění omítek kolem oken, dveří, podlah nebo obkladů | m | 141.3 |  | 0 | CS ÚRS 2015 01 |  |  | základní |  | 0 | 0.0015 | 0.21195 | 0 | 0 | 4 | K | 2 |  |  |  | ROZPOCET | [5 empty] | 0 | 0 | 0 | 0 | 0 | 1 | 0 | 4 | 142769074
| PP |  | Začištění omítek (s dodáním hmot) kolem oken, dveří, podlah, obkladů apod. | [15 empty] | PP | 2
| VV |  | (2*0,6+0,9*5+1,5*4*15+2*2,1+1,5*2+2*1,95+1,5*3+2*0,9+1,5*4)"okna |  | 119.1 | [13 empty] | VV | 2 | 2 | True | 0 | ROZPOCET
| VV |  | (0,9+2*2,1+1,5+2*2,35+1,5+2*2,1+1+2*2,1)"dveře |  | 22.2 | [13 empty] | VV | 2 | 2 | True | 0 | ROZPOCET
43 | K | 621211011 | Montáž zateplení vnějších podhledů z polystyrénových desek tl do 80 mm | m2 | 38.32 |  | 0 | CS ÚRS 2015 01 |  |  | základní |  | 0 | 0.00828 | 0.31729 | 0 | 0 | 4 | K | 2 |  |  |  | ROZPOCET | [5 empty] | 0 | 0 | 0 | 0 | 0 | 1 | 0 | 4 | 970803203
| PP |  | Montáž kontaktního zateplení z polystyrenových desek nebo z kombinovaných desek na vnější podhledy, tloušťky desek přes 40 do 80 mm | [15 empty] | PP | 2
| VV |  | 47,9*(0,5+0,3) |  | 38.32 | [13 empty] | VV | 2 | 2 | True | 1 | ROZPOCET
44 | M | 283759330 | deska fasádní polystyrénová EPS 70 F 1000 x 500 x 50 mm | m2 | 39.086 |  | 0 | CS ÚRS 2015 01 |  |  | základní |  | 0 | 0.00085 | 0.033223 | 0 | 0 | 8 | M | 2 |  |  |  | ROZPOCET | [5 empty] | 0 | 0 | 0 | 0 | 0 | 1 | 0 | 4 | 909652087
| PP |  | desky z lehčených plastů desky polystyrénové fasádní typ EPS 70 F fasádní, stabilizovaný, samozhášivý objemová hmotnost 15 až 20 kg/m3 rozměr 1000 x 500 mm, lambda 0,039 W/m K 1000 x 500 x 50 mm | [15 empty] | PP | 2
| P |  | Poznámka k položce: lambda=0,039 [W / m K] | [15 empty] | P | 2
| VV |  | 38.32*1.02 'Přepočtené koeficientem množství |  | 39.086 | [13 empty] | VV | 2 | 2 | False | 1 | ROZPOCET
45 | K | 622111111 | Vyspravení celoplošné cementovou maltou vnějších tribun | m2 | 247.6 |  | 0 | CS ÚRS 2015 01 |  |  | základní |  | 0 | 0.0063 | 1.5599 | 0 | 0 | 4 | K | 2 |  |  |  | ROZPOCET | [5 empty] | 0 | 0 | 0 | 0 | 0 | 1 | 0 | 4 | -1246971342
| PP |  | Vyspravení povrchu neomítaných vnějších ploch betonových nebo železobetonových konstrukcí s rozetřením vysprávky do ztracena maltou cementovou celoplošně stěn | [15 empty] | PP | 2
| VV |  | 247,6"viz. výkres č. 2 - situace |  | 247.6 | [13 empty] | VV | 2 | 2 | True | 0 | ROZPOCET
46 | K | 622131101 | Cementový postřik vnějších stěn nanášený celoplošně ručně | m2 | 418.435 |  | 0 | CS ÚRS 2015 01 |  |  | základní |  | 0 | 0.00735 | 3.0755 | 0 | 0 | 4 | K | 2 |  |  |  | ROZPOCET | [5 empty] | 0 | 0 | 0 | 0 | 0 | 1 | 0 | 4 | 511610454
| PP |  | Podkladní a spojovací vrstva vnějších omítaných ploch cementový postřik nanášený ručně celoplošně stěn | [15 empty] | PP | 2
| VV |  | (12,8+47,9+1,5)*2*3,6"viz. výkres č. 11, 12 - SO01.01 |  | 447.84 | [13 empty] | VV | 2 | 2 | True | 0 | ROZPOCET
| VV |  | -2,1*1,5*2-0,6*0,9*3-0,9*2,1-1,5*1,5*15-1,9*1,5*3-1,5*2,1-1,5*2,35-0,9*1,5*4"viz. výkres č. 11, 12 - SO01.01 |  | -64.185 | [13 empty] | VV | 2 | 2 | True | 0 | ROZPOCET
| VV |  | ((2,1+1,5)*2*2+(0,6+0,9)*2*3+(0,9+2,1)*2+1,5*4*15+(1,9+1,5)*2*3+(1,5+2,1)*2+(1,5+2,35)*2+(0,9+1,5)*2*4)*0,2"vnější ostění |  | 34.78 | [13 empty] | VV | 2 | 2 | True | 0 | ROZPOCET
| VV |  | Součet |  | 418.435 | [13 empty] | VV | 2 | 4 | True | 1 | ROZPOCET
47 | K | 622131121 | Penetrace akrylát-silikon vnějších stěn nanášená ručně | m2 | 418.435 |  | 0 | CS ÚRS 2015 01 |  |  | základní |  | 0 | 0.00047 | 0.19666 | 0 | 0 | 4 | K | 2 |  |  |  | ROZPOCET | [5 empty] | 0 | 0 | 0 | 0 | 0 | 1 | 0 | 4 | -1552106833
| PP |  | Podkladní a spojovací vrstva vnějších omítaných ploch penetrace akrylát-silikonová nanášená ručně stěn | [15 empty] | PP | 2
48 | K | 622142001 | Potažení vnějších stěn sklovláknitým pletivem vtlačeným do tenkovrstvé hmoty | m2 | 418.435 |  | 0 | CS ÚRS 2015 01 |  |  | základní |  | 0 | 0.00489 | 2.0461 | 0 | 0 | 4 | K | 2 |  |  |  | ROZPOCET | [5 empty] | 0 | 0 | 0 | 0 | 0 | 1 | 0 | 4 | -1971621714
| PP |  | Potažení vnějších stěn sklovláknitým pletivem vtlačeným do tenkovrstvé hmoty | [15 empty] | PP | 2
49 | K | 622143001 | Montáž omítkových plastových nebo pozinkovaných soklových profilů | m | 124.4 |  | 0 | CS ÚRS 2015 01 |  |  | základní |  | 0 | 2e-05 | 0.002488 | 0 | 0 | 4 | K | 2 |  |  |  | ROZPOCET | [5 empty] | 0 | 0 | 0 | 0 | 0 | 1 | 0 | 4 | -14502429
| PP |  | Montáž omítkových profilů plastových nebo pozinkovaných, upevněných vtlačením do podkladní vrstvy nebo přibitím soklových | [15 empty] | PP | 2
| VV |  | (47,9+12,8+1,5)*2 |  | 124.4 | [13 empty] | VV | 2 | 2 | True | 1 | ROZPOCET
50 | M | 590514200 | lišta zakládací LO 123 mm tl 1,0 mm | m | 136.84 |  | 0 | CS ÚRS 2015 01 |  |  | základní |  | 0 | 0.00046 | 0.062946 | 0 | 0 | 8 | M | 2 |  |  |  | ROZPOCET | [5 empty] | 0 | 0 | 0 | 0 | 0 | 1 | 0 | 4 | -671282428
| PP |  | kontaktní zateplovací systémy příslušenství kontaktních zateplovacích systémů lišta soklová - zakládací LO délka 2 m délka 2 m 123 mm tl.1,0 mm | [15 empty] | PP | 2
| VV |  | 124.4*1.1 'Přepočtené koeficientem množství |  | 136.84 | [13 empty] | VV | 2 | 2 | False | 1 | ROZPOCET
51 | M | 590514920 | lišta soklová s okapničkou PVC | m | 136.84 |  | 0 | CS ÚRS 2015 01 |  |  | základní |  | 0 | 0.0004 | 0.054736 | 0 | 0 | 8 | M | 2 |  |  |  | ROZPOCET | [5 empty] | 0 | 0 | 0 | 0 | 0 | 1 | 0 | 4 | -1344554440
| PP |  | kontaktní zateplovací systémy příslušenství kontaktních zateplovacích systémů lišta s okapničkou PVC UV PVC UV 10/15, 2 m | [15 empty] | PP | 2
| VV |  | 124.4*1.1 'Přepočtené koeficientem množství |  | 136.84 | [13 empty] | VV | 2 | 2 | False | 1 | ROZPOCET
52 | K | 622143003 | Montáž omítkových plastových nebo pozinkovaných rohových profilů s tkaninou | m | 243.4 |  | 0 | CS ÚRS 2015 01 |  |  | základní |  | 0 | 0 | 0 | 0 | 0 | 4 | K | 2 |  |  |  | ROZPOCET | [5 empty] | 0 | 0 | 0 | 0 | 0 | 1 | 0 | 4 | 1828901540
| PP |  | Montáž omítkových profilů plastových nebo pozinkovaných, upevněných vtlačením do podkladní vrstvy nebo přibitím rohových s tkaninou | [15 empty] | PP | 2
| VV |  | (2,1+1,5)*2*2+(0,6+0,9)*2*3+(0,9+2,1)*2+1,5*4*15+(1,9+1,5)*2*3+(1,5+2,1)*2+(1,5+2,35)*2+(0,9+1,5)*2*4+3,6*6+47,9 |  | 243.4 | [13 empty] | VV | 2 | 2 | True | 1 | ROZPOCET
53 | M | 590515100 | Nadokenní profil PVC s okapničkou se skleněnou síťovinou | m | 99.55 |  | 0 | CS ÚRS 2015 01 |  |  | základní |  | 0 | 0.0003 | 0.029865 | 0 | 0 | 8 | M | 2 |  |  |  | ROZPOCET | [5 empty] | 0 | 0 | 0 | 0 | 0 | 1 | 0 | 4 | 90762141
| PP |  | kontaktní zateplovací systémy příslušenství kontaktních zateplovacích systémů profil okenní s nepřiznanou okapnicí - Thermospoj LTU plast 2,0 m | [15 empty] | PP | 2
| VV |  | 2,1*2+0,6*3+0,9*2+1,5*17+1,9*3+0,9*4+47,9 |  | 90.5 | [13 empty] | VV | 2 | 2 | True | 0 | ROZPOCET
| VV |  | 90.5*1.1 'Přepočtené koeficientem množství |  | 99.55 | [13 empty] | VV | 2 | 2 | False | 1 | ROZPOCET
54 | M | 590514940 | lišta parapetní PVC se skleněnou síťovinou | m | 43.56 |  | 0 | CS ÚRS 2015 01 |  |  | základní |  | 0 | 0.0004 | 0.017424 | 0 | 0 | 8 | M | 2 |  |  |  | ROZPOCET | [5 empty] | 0 | 0 | 0 | 0 | 0 | 1 | 0 | 4 | -1472559860
| PP |  | lišta parapetní PVC UV 10, 2 m | [15 empty] | PP | 2
| VV |  | 2,1*2+0,6*3+0,9*2+1,5*15+1,9*3+0,9*4 |  | 39.6 | [13 empty] | VV | 2 | 2 | True | 0 | ROZPOCET
| VV |  | 39.6*1.1 'Přepočtené koeficientem množství |  | 43.56 | [13 empty] | VV | 2 | 2 | False | 1 | ROZPOCET
55 | M | 590551000 | Armovací roh PVC se skleněnou síťovinou | ks | 126 |  | 0 | CS ÚRS 2015 01 |  |  | základní |  | 0 | 0.0001 | 0.0126 | 0 | 0 | 8 | M | 2 |  |  |  | ROZPOCET | [5 empty] | 0 | 0 | 0 | 0 | 0 | 1 | 0 | 4 | 2125201023
| PP |  | Armovací roh PVC | [15 empty] | PP | 2
| VV |  | 30*4*1,05"5% rezerva |  | 126 | [13 empty] | VV | 2 | 2 | True | 0 | ROZPOCET
56 | M | 631274140 | výztuž rohová s plastovým úhelníkem ze skelné tkaniny 10/15 cm | m | 139.125 |  | 0 | CS ÚRS 2015 01 |  |  | základní |  | 0 | 0.00011 | 0.015304 | 0 | 0 | 8 | M | 2 |  |  |  | ROZPOCET | [5 empty] | 0 | 0 | 0 | 0 | 0 | 1 | 0 | 4 | 1879760175
| PP |  | tkaniny skleněné pro stavebnictví výztuže rohové pro zateplovací systémy budov ze skelné tkaniny (mřížky) a perforovaného úhelníku z plastu Kombi lišta PROFI PVC délka 250 cm, bal. 125 m 10 / 15 cm | [15 empty] | PP | 2
| VV |  | (2,1+1,5*2)*2+(0,6+0,9*2)*3+0,9+2,1*2+1,5*2*15+(1,9+1,5*2)*3+1,5+2,1*2+1,5+2,35*2+(0,9+1,5*2)*4+3,6*6+0,3*2*2 |  | 132.5 | [13 empty] | VV | 2 | 2 | True | 0 | ROZPOCET
| VV |  | 132.5*1.05 'Přepočtené koeficientem množství |  | 139.125 | [13 empty] | VV | 2 | 2 | False | 1 | ROZPOCET
57 | M | 590306470 | profil ukončovací PVC 12,5/2500 mm APU lišta - omítka | m | 170.17 |  | 0 | CS ÚRS 2015 01 |  |  | základní |  | 0 | 0.00024 | 0.040841 | 0 | 0 | 8 | M | 2 |  |  |  | ROZPOCET | [5 empty] | 0 | 0 | 0 | 0 | 0 | 1 | 0 | 4 | -269822553
| PP |  | systémy sádrokartonové RIGIPS konstrukční profily pro sdk systém ostatní ukončovací PVC profil 12,5/2500 mm | [15 empty] | PP | 2
| VV |  | (2,1+1,5*2)*2+(0,6+0,9*2)*3+0,9+2,1*2+1,5*4*15+(1,9+1,5*2)*3+1,5+2,1*2+1,5+2,35*2+(0,9+1,5*2)*4 |  | 154.7 | [13 empty] | VV | 2 | 2 | True | 1 | ROZPOCET
| VV |  | 154.7*1.1 'Přepočtené koeficientem množství |  | 170.17 | [13 empty] | VV | 2 | 2 | False | 1 | ROZPOCET
58 | M | 590306471 | profil ukončovací PVC 12,5/2500 mm APU lišta - obkladové pásky | m | 13.64 |  | 0 | CS ÚRS 2015 01 |  |  | základní |  | 0 | 0.00024 | 0.0032736 | 0 | 0 | 8 | M | 2 |  |  |  | ROZPOCET | [5 empty] | 0 | 0 | 0 | 0 | 0 | 1 | 0 | 4 | -1235901537
| PP |  | systémy sádrokartonové RIGIPS konstrukční profily pro sdk systém ostatní ukončovací PVC profil 12,5/2500 mm | [15 empty] | PP | 2
| VV |  | 1+2,1*2+(0,6+0,9)*2*2+0,3*4 |  | 12.4 | [13 empty] | VV | 2 | 2 | True | 1 | ROZPOCET
| VV |  | 12.4*1.1 'Přepočtené koeficientem množství |  | 13.64 | [13 empty] | VV | 2 | 2 | False | 1 | ROZPOCET
59 | K | 622143003.1 | Montáž omítkových plastových nebo pozinkovaných rohových profilů - vnitřní | m | 63 |  | 0 | CS ÚRS 2015 01 |  |  | základní |  | 0 | 0 | 0 | 0 | 0 | 4 | K | 2 |  |  |  | ROZPOCET | [5 empty] | 0 | 0 | 0 | 0 | 0 | 1 | 0 | 4 | 1990424426
| PP |  | Montáž omítkových plastových nebo pozinkovaných rohových profilů | [15 empty] | PP | 2
| VV |  | 2,1*30 |  | 63 | [13 empty] | VV | 2 | 2 | True | 0 | ROZPOCET
60 | M | 590514860 | lišta rohová PVC 11/14, 10/15 cm s tkaninou 2,5 m | m | 69.3 |  | 0 | CS ÚRS 2015 01 |  |  | základní |  | 0 | 3e-05 | 0.002079 | 0 | 0 | 32 | M | 2 |  |  |  | ROZPOCET | [5 empty] | 0 | 0 | 0 | 0 | 0 | 1 | 0 | 16 | 51543895
| PP |  | kontaktní zateplovací systémy příslušenství kontaktních zateplovacích systémů lišta rohová s tkaninou - rohovník 2,5m PVC 11/14, 10/15 cm | [15 empty] | PP | 2
| VV |  | 63*1.1 'Přepočtené koeficientem množství |  | 69.3 | [13 empty] | VV | 2 | 2 | False | 1 | ROZPOCET
61 | K | 622211011 | Montáž zateplení vnějších stěn z polystyrénových desek tl do 80 mm | m2 | 113.47 |  | 0 | CS ÚRS 2015 01 |  |  | základní |  | 0 | 0.00825 | 0.93613 | 0 | 0 | 4 | K | 2 |  |  |  | ROZPOCET | [5 empty] | 0 | 0 | 0 | 0 | 0 | 1 | 0 | 4 | -2132403319
| PP |  | Montáž kontaktního zateplení z polystyrenových desek nebo z kombinovaných desek na vnější stěny, tloušťky desek přes 40 do 80 mm | [15 empty] | PP | 2
| VV |  | 12,8*2,5-2,1-0,6*0,9*2+47,9*(1+0,5)+12,8*1 |  | 113.47 | [13 empty] | VV | 2 | 2 | True | 1 | ROZPOCET
62 | M | 283764300 | deska z extrudovaného polystyrénu XPS 500 SF 80 mm | m2 | 115.739 |  | 0 | CS ÚRS 2015 01 |  |  | základní |  | 0 | 0.0024 | 0.27777 | 0 | 0 | 8 | M | 2 |  |  |  | ROZPOCET | [5 empty] | 0 | 0 | 0 | 0 | 0 | 1 | 0 | 4 | -1487103838
| PP |  | desky z lehčených plastů desky z extrudovaného polystyrenu desky z extrudovaného polystyrenu XPS 500 SF hladký povrch, ozub po celém obvodu 1265 x 615 mm (krycí plocha 0,75 m2) 80 mm | [15 empty] | PP | 2
| VV |  | 113.47*1.02 'Přepočtené koeficientem množství |  | 115.739 | [13 empty] | VV | 2 | 2 | False | 1 | ROZPOCET
63 | K | 622211021 | Montáž zateplení vnějších stěn z polystyrénových desek tl do 120 mm | m2 | 383.655 |  | 0 | CS ÚRS 2015 01 |  |  | základní |  | 0 | 0.00832 | 3.192 | 0 | 0 | 4 | K | 2 |  |  |  | ROZPOCET | [5 empty] | 0 | 0 | 0 | 0 | 0 | 1 | 0 | 4 | 912340273
| PP |  | Montáž kontaktního zateplení z polystyrenových desek nebo z kombinovaných desek na vnější stěny, tloušťky desek přes 80 do 120 mm | [15 empty] | PP | 2
| VV |  | (12,8+47,9+1,5)*2*3,6"viz. výkres č. 11, 12 - SO01.01 |  | 447.84 | [13 empty] | VV | 2 | 2 | True | 0 | ROZPOCET
| VV |  | -2,1*1,5*2-0,6*0,9*3-0,9*2,1-1,5*1,5*15-1,9*1,5*3-1,5*2,1-1,5*2,35-0,9*1,5*4"viz. výkres č. 11, 12 - SO01.01 |  | -64.185 | [13 empty] | VV | 2 | 2 | True | 0 | ROZPOCET
| VV |  | Součet |  | 383.655 | [13 empty] | VV | 2 | 4 | True | 1 | ROZPOCET
64 | M | 283759390 | deska fasádní polystyrénová EPS 70 F 1000 x 500 x 120 mm | m2 | 391.328 |  | 0 | CS ÚRS 2015 01 |  |  | základní |  | 0 | 0.00204 | 0.79831 | 0 | 0 | 8 | M | 2 |  |  |  | ROZPOCET | [5 empty] | 0 | 0 | 0 | 0 | 0 | 1 | 0 | 4 | 1383165862
| PP |  | desky z lehčených plastů desky polystyrénové fasádní typ EPS 70 F fasádní, stabilizovaný, samozhášivý objemová hmotnost 15 až 20 kg/m3 rozměr 1000 x 500 mm, lambda 0,039 W/m K 1000 x 500 x 120 mm | [15 empty] | PP | 2
| P |  | Poznámka k položce: lambda=0,039 [W / m K] | [15 empty] | P | 2
| VV |  | 383.655*1.02 'Přepočtené koeficientem množství |  | 391.328 | [13 empty] | VV | 2 | 2 | False | 1 | ROZPOCET
65 | K | 622212001 | Montáž zateplení vnějšího ostění hl. špalety do 200 mm z polystyrénových desek tl do 40 mm | m | 45.12 |  | 0 | CS ÚRS 2015 01 |  |  | základní |  | 0 | 0.00168 | 0.075802 | 0 | 0 | 4 | K | 2 |  |  |  | ROZPOCET | [5 empty] | 0 | 0 | 0 | 0 | 0 | 1 | 0 | 4 | 1874042541
| PP |  | Montáž kontaktního zateplení vnějšího ostění nebo nadpraží z polystyrenových desek hloubky špalet do 200 mm, tloušťky desek do 40 mm | [15 empty] | PP | 2
| VV |  | (1+2,1*2+(0,6+0,9*2)*2+(2,1+1,5)*2*2+(0,6+0,9)*2*3+(0,9+2,1)*2+1,5*4*15+(1,9+1,5)*2*3+(1,5+2,1)*2+(1,5+2,35)*2+(0,9+1,5)*2*4)*0,2"vnější ostění otvorů |  | 36.78 | [13 empty] | VV | 2 | 2 | True | 0 | ROZPOCET
| VV |  | (2,1*2+0,6*5+0,9*7+1,5*15+1,9*3)*0,2"parapet |  | 8.34 | [13 empty] | VV | 2 | 2 | True | 0 | ROZPOCET
66 | M | 283759310 | deska fasádní polystyrénová EPS 70 F 1000 x 500 x 30 mm | m2 | 38.619 |  | 0 | CS ÚRS 2015 01 |  |  | základní |  | 0 | 0.00051 | 0.019696 | 0 | 0 | 8 | M | 2 |  |  |  | ROZPOCET | [5 empty] | 0 | 0 | 0 | 0 | 0 | 1 | 0 | 4 | 1397623958
| PP |  | desky z lehčených plastů desky polystyrénové fasádní typ EPS 70 F fasádní, stabilizovaný, samozhášivý objemová hmotnost 15 až 20 kg/m3 rozměr 1000 x 500 mm, lambda 0,039 W/m K 1000 x 500 x 30 mm | [15 empty] | PP | 2
| P |  | Poznámka k položce: lambda=0,039 [W / m K] | [15 empty] | P | 2
| VV |  | 36.78*1.05 'Přepočtené koeficientem množství |  | 38.619 | [13 empty] | VV | 2 | 2 | False | 1 | ROZPOCET
67 | M | 283764150 | deska z extrudovaného polystyrénu XPS 300 SF 30 mm | m2 | 9.174 |  | 0 | CS ÚRS 2015 01 |  |  | základní |  | 0 | 0.0009 | 0.0082566 | 0 | 0 | 8 | M | 2 |  |  |  | ROZPOCET | [5 empty] | 0 | 0 | 0 | 0 | 0 | 1 | 0 | 4 | -2049390922
| PP |  | desky z lehčených plastů desky z extrudovaného polystyrenu desky z extrudovaného polystyrenu XPS 300 SF hladký povrch, ozub po celém obvodu 1265 x 615 mm (krycí plocha 0,75 m2) 30 mm | [15 empty] | PP | 2
| P |  | Poznámka k položce: Pro ploché střechy, obrácené střechy, zelené střechy, podlahy, vnější stěny ve styku se zeminou. | [15 empty] | P | 2
| VV |  | 8.34*1.1 'Přepočtené koeficientem množství |  | 9.174 | [13 empty] | VV | 2 | 2 | False | 1 | ROZPOCET
68 | K | 622321111 | Vápenocementová omítka hrubá jednovrstvá zatřená vnějších stěn nanášená ručně | m2 | 458.755 |  | 0 | CS ÚRS 2015 01 |  |  | základní |  | 0 | 0.02363 | 10.8404 | 0 | 0 | 4 | K | 2 |  |  |  | ROZPOCET | [5 empty] | 0 | 0 | 0 | 0 | 0 | 1 | 0 | 4 | 755224703
| PP |  | Vápenocementová omítka hrubá jednovrstvá zatřená vnějších stěn nanášená ručně | [15 empty] | PP | 2
| VV |  | 38,32+383,655+36,78 |  | 458.755 | [13 empty] | VV | 2 | 2 | True | 1 | ROZPOCET
69 | K | 622521021 | Tenkovrstvá silikátová zrnitá omítka tl. 2,0 mm včetně penetrace vnějších stěn | m2 | 458.755 |  | 0 | CS ÚRS 2015 01 |  |  | základní |  | 0 | 0.00348 | 1.5965 | 0 | 0 | 4 | K | 2 |  |  |  | ROZPOCET | [5 empty] | 0 | 0 | 0 | 0 | 0 | 1 | 0 | 4 | -1486344488
| PP |  | Tenkovrstvá silikátová zrnitá omítka tl. 2,0 mm včetně penetrace vnějších stěn | [15 empty] | PP | 2
| VV |  | 38,32+383,655+36,78 |  | 458.755 | [13 empty] | VV | 2 | 2 | True | 0 | ROZPOCET
70 | K | 629991011 | Zakrytí výplní otvorů a svislých ploch fólií přilepenou lepící páskou | m2 | 67.575 |  | 0 | CS ÚRS 2015 01 |  |  | základní |  | 0 | 0.00012 | 0.008109 | 0 | 0 | 4 | K | 2 |  |  |  | ROZPOCET | [5 empty] | 0 | 0 | 0 | 0 | 0 | 1 | 0 | 4 | 1775189617
| PP |  | Zakrytí výplní otvorů a svislých ploch fólií přilepenou lepící páskou | [15 empty] | PP | 2
| VV |  | (0,6*0,9*5+1,5*1,5*15+2,1*1,5*2+1,9*1,5*3+0,9*1,5*4)"okna |  | 56.7 | [13 empty] | VV | 2 | 2 | True | 0 | ROZPOCET
| VV |  | (1*2,1+1,5*2,35+1,5*2,1+1*2,1)"dveře |  | 10.875 | [13 empty] | VV | 2 | 2 | True | 0 | ROZPOCET
71 | K | 631311112 | Mazanina tl do 80 mm z betonu prostého tř. C 8/10 | m3 | 0.417 |  | 0 | CS ÚRS 2015 01 |  |  | základní |  | 0 | 2.2563 | 0.94089 | 0 | 0 | 4 | K | 2 |  |  |  | ROZPOCET | [5 empty] | 0 | 0 | 0 | 0 | 0 | 1 | 0 | 4 | 1185693053
| PP |  | Mazanina z betonu prostého tl. přes 50 do 80 mm tř. C 8/10 | [15 empty] | PP | 2
| VV |  | (2,1*2+0,6*5+0,9*7+1,5*15+1,9*3)*0,2*0,05"vnitřní parapet |  | 0.417 | [13 empty] | VV | 2 | 2 | True | 1 | ROZPOCET
72 | K | 631311124 | Mazanina tl do 120 mm z betonu prostého tř. C 16/20 | m3 | 54.332 |  | 0 | CS ÚRS 2015 01 |  |  | základní |  | 0 | 2.2563 | 122.5915 | 0 | 0 | 4 | K | 2 |  |  |  | ROZPOCET | [5 empty] | 0 | 0 | 0 | 0 | 0 | 1 | 0 | 4 | -1243215843
| PP |  | Mazanina z betonu prostého tl. přes 80 do 120 mm tř. C 16/20 | [15 empty] | PP | 2
| VV |  | 96,89*0,09"viz. výkres č. 7 - SO01.01 |  | 8.72 | [13 empty] | VV | 2 | 2 | True | 0 | ROZPOCET
| VV |  | 506,8*0,09"viz. výkres č. 8 - SO01.01 |  | 45.612 | [13 empty] | VV | 2 | 2 | True | 0 | ROZPOCET
73 | K | 631362021 | Výztuž mazanin svařovanými sítěmi Kari | t | 1.521 |  | 0 | CS ÚRS 2015 01 |  |  | základní |  | 0 | 1.0531 | 1.6017 | 0 | 0 | 4 | K | 2 |  |  |  | ROZPOCET | [5 empty] | 0 | 0 | 0 | 0 | 0 | 1 | 0 | 4 | 1406296438
| PP |  | Výztuž mazanin ze svařovaných sítí z drátů typu KARI | [15 empty] | PP | 2
| VV |  | (96,89+506,8)*1,2/6*12,6/1000"viz výkres č.7,8 |  | 1.521 | [13 empty] | VV | 2 | 2 | True | 0 | ROZPOCET
74 | K | 632481213 | Separační vrstva z PE fólie | m2 | 140.5 |  | 0 | CS ÚRS 2015 01 |  |  | základní |  | 0 | 0.00012 | 0.01686 | 0 | 0 | 4 | K | 2 |  |  |  | ROZPOCET | [5 empty] | 0 | 0 | 0 | 0 | 0 | 1 | 0 | 4 | -1700709526
| PP |  | Separační vrstva k oddělení podlahových vrstev z polyetylénové fólie | [15 empty] | PP | 2
| VV |  | 13,5+1"viz. výkres č. 5 - SO01.01 |  | 14.5 | [13 empty] | VV | 2 | 2 | True | 0 | ROZPOCET
| VV |  | 126"viz. výkres č. 6 - SO01.01 |  | 126 | [13 empty] | VV | 2 | 2 | True | 0 | ROZPOCET
75 | K | 635111232 | Násyp pod podlahy z drobného kameniva se zhutněním struska | m3 | 14.05 |  | 0 | CS ÚRS 2015 01 |  |  | základní |  | 0 | 1.98 | 27.819 | 0 | 0 | 4 | K | 2 |  |  |  | ROZPOCET | [5 empty] | 0 | 0 | 0 | 0 | 0 | 1 | 0 | 4 | 166355398
| PP |  | Násyp ze štěrkopísku, písku nebo kameniva pod podlahy se zhutněním z kameniva drobného 0-4 | [15 empty] | PP | 2
| VV |  | 13,5*0,1+1*0,1"viz. výkres č. 5 - SO01.01 |  | 1.45 | [13 empty] | VV | 2 | 2 | True | 0 | ROZPOCET
| VV |  | 126*0,1"viz. výkres č. 6 - SO01.01 |  | 12.6 | [13 empty] | VV | 2 | 2 | True | 0 | ROZPOCET
76 | K | 636311122 | Kladení dlažby z betonových dlaždic 50x50cm na sucho na terče z umělé hmoty o výšce do 70 mm | m2 | 30.35 |  | 0 | CS ÚRS 2015 01 |  |  | základní |  | 0 | 0.0016 | 0.04856 | 0 | 0 | 4 | K | 2 |  |  |  | ROZPOCET | [5 empty] | 0 | 0 | 0 | 0 | 0 | 1 | 0 | 4 | -89565307
| PP |  | Kladení dlažby z betonových dlaždic na sucho na terče z umělé hmoty o rozměru dlažby 50x50 cm, o výšce terče přes 25 do 70 mm | [15 empty] | PP | 2
| VV |  | (12,8+47,9)*0,5"v.č. 8 - SO01.01 |  | 30.35 | [13 empty] | VV | 2 | 2 | True | 1 | ROZPOCET
77 | M | 592456010 | dlažba desková betonová 50x50x5 cm šedá | m2 | 31.868 |  | 0 | CS ÚRS 2015 01 |  |  | základní |  | 0 | 0.108 | 3.4417 | 0 | 0 | 8 | M | 2 |  |  |  | ROZPOCET | [5 empty] | 0 | 0 | 0 | 0 | 0 | 1 | 0 | 4 | 1009117357
| PP |  | dlaždice betonové dlažba desková betonová 50 x 50 x 5 šedá | [15 empty] | PP | 2
| VV |  | 30.35*1.05 'Přepočtené koeficientem množství |  | 31.868 | [13 empty] | VV | 2 | 2 | False | 1 | ROZPOCET
| D | 9 | Ostatní konstrukce a práce, bourání |  |  |  | 0 | [5 empty] | 0 |  | 0.13168 |  | 336.9294 | 1 | D | 1 |  |  |  | ROZPOCET | [11 empty] | 0
78 | K | 919735124 | Řezání stávajícího betonového krytu hl do 200 mm | m | 205.76 |  | 0 | CS ÚRS 2015 01 |  |  | základní |  | 0 | 8e-05 | 0.016461 | 0 | 0 | 4 | K | 2 |  |  |  | ROZPOCET | [5 empty] | 0 | 0 | 0 | 0 | 0 | 1 | 0 | 4 | -724698323
| PP |  | Řezání stávajícího betonového krytu nebo podkladu hloubky přes 150 do 200 mm | [15 empty] | PP | 2
| VV |  | 2,14+5,98+1,43+0,63+6,78+0,63+0,8+1,6+2,14+1,83+0,38+0,38+1,47+0,8+0,58+3,3+0,8+1,43+0,8"viz. výkres č. 5 - SO01.01 |  | 33.9 | [13 empty] | VV | 2 | 2 | True | 0 | ROZPOCET
| VV |  | 4*1"viz. výkres č. 5 - SO01.01 |  | 4 | [13 empty] | VV | 2 | 2 | True | 0 | ROZPOCET
| VV |  | 0,8+0,93+3,2+1,28+0,8+1,28+0,78+0,72+0,47+0,56+4+2,55+0,8+5,52+6,32+0,8+0,58+3,2+0,94+0,8+0,06+0,78+14,8+1,67+0,8+1,67+2,5"viz. výkres č. 6 - SO01.01 |  | 58.61 | [13 empty] | VV | 2 | 2 | True | 0 | ROZPOCET
| VV |  | 0,82+0,8+0,8+0,94+3,2+0,59+0,8+0,8+0,82+2,5+1,67+0,8+1,67+1,53+4,1+6,87+0,48+0,22+0,58+0,8+0,58+2,34+0,8+3,34+0,48+2,58"viz. výkres č. 6 - SO01.01 |  | 40.91 | [13 empty] | VV | 2 | 2 | True | 0 | ROZPOCET
| VV |  | 3,52+0,8+2,75+0,48+0,53+3+1,55+3+0,53+20+3,11+1,62+1,2+1,62+15,13+4,28+2,21+2,21+0,8"viz. výkres č. 6 - SO01.01 |  | 68.34 | [13 empty] | VV | 2 | 2 | True | 0 | ROZPOCET
79 | K | 941111121 | Montáž lešení řadového trubkového lehkého s podlahami zatížení do 200 kg/m2 š do 1,2 m v do 10 m | m2 | 451.02 |  | 0 | CS ÚRS 2015 01 |  |  | základní |  | 0 | 0 | 0 | 0 | 0 | 4 | K | 2 |  |  |  | ROZPOCET | [5 empty] | 0 | 0 | 0 | 0 | 0 | 1 | 0 | 4 | 820842440
| PP |  | Montáž lešení řadového trubkového lehkého pracovního s podlahami s provozním zatížením tř. 3 do 200 kg/m2 šířky tř. W09 přes 0,9 do 1,2 m, výšky do 10 m | [15 empty] | PP | 2
| VV |  | (47,9+1,2*2)*2*3,3"D.01.07,08,09,11,12 |  | 331.98 | [13 empty] | VV | 2 | 2 | True | 0 | ROZPOCET
| VV |  | 12,8*3,3+12,8*6"D.01.07,08,09,11,12 |  | 119.04 | [13 empty] | VV | 2 | 2 | True | 0 | ROZPOCET
80 | K | 941111221 | Příplatek k lešení řadovému trubkovému lehkému s podlahami š 1,2 m v 10 m za první a ZKD den použití | m2 | 9020.4 |  | 0 | CS ÚRS 2015 01 |  |  | základní |  | 0 | 0 | 0 | 0 | 0 | 4 | K | 2 |  |  |  | ROZPOCET | [5 empty] | 0 | 0 | 0 | 0 | 0 | 1 | 0 | 4 | 1550652438
| PP |  | Montáž lešení řadového trubkového lehkého pracovního s podlahami s provozním zatížením tř. 3 do 200 kg/m2 Příplatek za první a každý další den použití lešení k ceně -1121 | [15 empty] | PP | 2
| VV |  | 451,020*20 |  | 9020.4 | [13 empty] | VV | 2 | 2 | True | 1 | ROZPOCET
81 | K | 941111821 | Demontáž lešení řadového trubkového lehkého s podlahami zatížení do 200 kg/m2 š do 1,2 m v do 10 m | m2 | 451.02 |  | 0 | CS ÚRS 2015 01 |  |  | základní |  | 0 | 0 | 0 | 0 | 0 | 4 | K | 2 |  |  |  | ROZPOCET | [5 empty] | 0 | 0 | 0 | 0 | 0 | 1 | 0 | 4 | -576241235
| PP |  | Demontáž lešení řadového trubkového lehkého pracovního s podlahami s provozním zatížením tř. 3 do 200 kg/m2 šířky tř. W09 přes 0,9 do 1,2 m, výšky do 10 m | [15 empty] | PP | 2
82 | K | 949101111 | Lešení pomocné pro objekty pozemních staveb s lešeňovou podlahou v do 1,9 m zatížení do 150 kg/m2 | m2 | 677.74 |  | 0 | CS ÚRS 2015 01 |  |  | základní |  | 0 | 0.00013 | 0.088106 | 0 | 0 | 4 | K | 2 |  |  |  | ROZPOCET | [5 empty] | 0 | 0 | 0 | 0 | 0 | 1 | 0 | 4 | -704642880
| PP |  | Lešení pomocné pracovní pro objekty pozemních staveb pro zatížení do 150 kg/m2, o výšce lešeňové podlahy do 1,9 m | [15 empty] | PP | 2
83 | K | 952901111 | Vyčištění budov bytové a občanské výstavby při výšce podlaží do 4 m | m2 | 677.74 |  | 0 | CS ÚRS 2015 01 |  |  | základní |  | 0 | 4e-05 | 0.02711 | 0 | 0 | 4 | K | 2 |  |  |  | ROZPOCET | [5 empty] | 0 | 0 | 0 | 0 | 0 | 1 | 0 | 4 | -431846392
| PP |  | Vyčištění budov nebo objektů před předáním do užívání budov bytové nebo občanské výstavby - zametení a umytí podlah, dlažeb, obkladů, schodů v místnostech, chodbách a schodištích, vyčištění a umytí oken, dveří s rámy, zárubněmi, umytí a vyčištění jiných zasklených a natíraných ploch a zařizovacích předmětů, při světlé výšce podlaží do 4 m | [15 empty] | PP | 2
| VV |  | 96,89"viz. výkres č. 7 - SO01.01 |  | 96.89 | [13 empty] | VV | 2 | 2 | True | 0 | ROZPOCET
| VV |  | 580,85"viz. výkres č. 8 - SO01.01 |  | 580.85 | [13 empty] | VV | 2 | 2 | True | 0 | ROZPOCET
84 | K | 962031132 | Bourání příček z cihel pálených na MVC tl do 100 mm | m2 | 40.109 |  | 0 | CS ÚRS 2015 01 |  |  | základní |  | 0 | 0 | 0 | 0.131 | 5.2543 | 4 | K | 2 |  |  |  | ROZPOCET | [5 empty] | 0 | 0 | 0 | 0 | 0 | 1 | 0 | 4 | 1679988803
| PP |  | Bourání příček z cihel, tvárnic nebo příčkovek z cihel pálených, plných nebo dutých na maltu vápennou nebo vápenocementovou, tl. do 100 mm | [15 empty] | PP | 2
| VV |  | (2,3+1)*2,76-(0,9*1,97)"viz. výkres č. 3 - SO01.01 |  | 7.335 | [13 empty] | VV | 2 | 2 | True | 0 | ROZPOCET
| VV |  | (2,8+0,8)*2,76-(0,6*1,97*2)"viz. výkres č. 3 - SO01.01 |  | 7.572 | [13 empty] | VV | 2 | 2 | True | 0 | ROZPOCET
| VV |  | (0,6+3+1,9+1,25+0,8+0,8+2,45+1,9)*2,76-(0,6*1,97*3+0,8*1,97*4)"viz. výkres č. 3 - SO01.01 |  | 25.202 | [13 empty] | VV | 2 | 2 | True | 0 | ROZPOCET
85 | K | 962031133 | Bourání příček z cihel pálených na MVC tl do 150 mm | m2 | 206.604 |  | 0 | CS ÚRS 2015 01 |  |  | základní |  | 0 | 0 | 0 | 0.261 | 53.9236 | 4 | K | 2 |  |  |  | ROZPOCET | [5 empty] | 0 | 0 | 0 | 0 | 0 | 1 | 0 | 4 | 1886185956
| PP |  | Bourání příček z cihel, tvárnic nebo příčkovek z cihel pálených, plných nebo dutých na maltu vápennou nebo vápenocementovou, tl. do 150 mm | [15 empty] | PP | 2
| VV |  | (6,9*2,76*2)-(2*0,9*1,97+1,45*1,97)"viz. výkres č. 3 - SO01.01 |  | 31.686 | [13 empty] | VV | 2 | 2 | True | 0 | ROZPOCET
| VV |  | ((3,3*2,76*2)+(3,85*2,76)+(4,8*2,76*8+2,4*2,76))-(0,8*1,97*4)"viz. výkres č. 3 - SO01.01 |  | 135.146 | [13 empty] | VV | 2 | 2 | True | 0 | ROZPOCET
| VV |  | (4,8*2,76*3)-(0,8*1,97*3)"viz. výkres č. 3 - SO01.01 |  | 35.016 | [13 empty] | VV | 2 | 2 | True | 0 | ROZPOCET
| VV |  | (1,8*2,76)-(1,45*1,97)"viz. výkres č. 3 - SO01.01 |  | 2.112 | [13 empty] | VV | 2 | 2 | True | 0 | ROZPOCET
| VV |  | (1,05*2,76*2)-(0,8*1,97*2)"viz. výkres č. 3 - SO01.01 |  | 2.644 | [13 empty] | VV | 2 | 2 | True | 0 | ROZPOCET
86 | K | 962032240 | Bourání zdiva z cihel pálenýchna MC do 1m3 - žlab, stupeň | m3 | 0.657 |  | 0 | CS ÚRS 2015 01 |  |  | základní |  | 0 | 0 | 0 | 1.95 | 1.2812 | 4 | K | 2 |  |  |  | ROZPOCET | [5 empty] | 0 | 0 | 0 | 0 | 0 | 1 | 0 | 4 | -1939710770
| PP |  | Bourání zdiva nadzákladového z cihel nebo tvárnic z cihel pálených nebo vápenopískových, na maltu cementovou, objemu do 1 m3 | [15 empty] | PP | 2
| VV |  | 3,3*0,6*0,15+1,9*0,3*0,2+0,9*0,3*0,2+2,4*0,4*0,2"viz. výkres č. 3 - SO01.01 |  | 0.657 | [13 empty] | VV | 2 | 2 | True | 1 | ROZPOCET
87 | K | 962081141 | Bourání příček ze skleněných tvárnic tl do 150 mm | m2 | 1.5 |  | 0 | CS ÚRS 2015 01 |  |  | základní |  | 0 | 0 | 0 | 0.082 | 0.123 | 4 | K | 2 |  |  |  | ROZPOCET | [5 empty] | 0 | 0 | 0 | 0 | 0 | 1 | 0 | 4 | -1266898013
| PP |  | Bourání zdiva příček nebo vybourání otvorů ze skleněných tvárnic, tl. do 150 mm | [15 empty] | PP | 2
| VV |  | 1,5*1"viz. výkres č.2 - SO01.01 |  | 1.5 | [13 empty] | VV | 2 | 2 | True | 0 | ROZPOCET
88 | K | 963042819 | Bourání schodišťových stupňů betonových zhotovených na místě | m | 42 |  | 0 | CS ÚRS 2015 01 |  |  | základní |  | 0 | 0 | 0 | 0.07 | 2.94 | 4 | K | 2 |  |  |  | ROZPOCET | [5 empty] | 0 | 0 | 0 | 0 | 0 | 1 | 0 | 4 | 612610244
| PP |  | Bourání schodišťových stupňů betonových zhotovených na místě | [15 empty] | PP | 2
| VV |  | 3*7+1,5*7*2"viz. výkres č. 3 - SO01.01 |  | 42 | [13 empty] | VV | 2 | 2 | True | 0 | ROZPOCET
89 | K | 965042141 | Bourání podkladů pod dlažby nebo mazanin betonových nebo z litého asfaltu tl do 100 mm pl přes 4 m2 | m3 | 69.992 |  | 0 | CS ÚRS 2015 01 |  |  | základní |  | 0 | 0 | 0 | 2.2 | 153.9824 | 4 | K | 2 |  |  |  | ROZPOCET | [5 empty] | 0 | 0 | 0 | 0 | 0 | 1 | 0 | 4 | -1734852500
| PP |  | Bourání podkladů pod dlažby nebo litých celistvých podlah a mazanin betonových nebo z litého asfaltu tl. do 100 mm, plochy přes 4 m2 | [15 empty] | PP | 2
| VV |  | 3,62*2,65*0,1"viz. výkres č. 3 - SO01.01 - 1.01 |  | 0.959 | [13 empty] | VV | 2 | 2 | True | 0 | ROZPOCET
| VV |  | Plocha_1*0,1"viz. výkres č. 3 - SO01.01 |  | 59.274 | [13 empty] | VV | 2 | 2 | True | 0 | ROZPOCET
| VV |  | Plocha*0,1"viz. výkres č. 2 - SO01.01 |  | 9.759 | [13 empty] | VV | 2 | 2 | True | 0 | ROZPOCET
90 | K | 965043341 | Bourání podkladů pod dlažby betonových s potěrem nebo teracem tl do 100 mm pl přes 4 m2 | m3 | 14.05 |  | 0 | CS ÚRS 2015 01 |  |  | základní |  | 0 | 0 | 0 | 2.2 | 30.91 | 4 | K | 2 |  |  |  | ROZPOCET | [5 empty] | 0 | 0 | 0 | 0 | 0 | 1 | 0 | 4 | -1231278373
| PP |  | Bourání podkladů pod dlažby nebo litých celistvých podlah a mazanin betonových s potěrem nebo teracem tl. do 100 mm, plochy přes 4 m2 | [15 empty] | PP | 2
| VV |  | 13,5*0,1+1*0,1"viz. výkres č. 5 - SO01.01 |  | 1.45 | [13 empty] | VV | 2 | 2 | True | 0 | ROZPOCET
| VV |  | 126*0,1"viz. výkres č. 6 - SO01.01 |  | 12.6 | [13 empty] | VV | 2 | 2 | True | 0 | ROZPOCET
91 | K | 965081213 | Bourání podlah z dlaždic keramických nebo xylolitových tl do 10 mm plochy přes 1 m2 | m2 | 592.74 |  | 0 | CS ÚRS 2015 01 |  |  | základní |  | 0 | 0 | 0 | 0.035 | 20.7459 | 4 | K | 2 |  |  |  | ROZPOCET | [5 empty] | 0 | 0 | 0 | 0 | 0 | 1 | 0 | 4 | 2111693590
| PP |  | Bourání podlah ostatních bez podkladního lože nebo mazaniny z dlaždic s jakoukoliv výplní spár keramických nebo xylolitových tl. do 10 mm, plochy přes 1 m2 | [15 empty] | PP | 2
| VV |  |  |  | 0 | [13 empty] | VV | 2 | 2 | True | 0 | ROZPOCET
| VV |  | Plocha_1"viz. výkres č. 3 - SO01.01 |  | 592.74 | [13 empty] | VV | 2 | 2 | True | 1 | ROZPOCET
92 | K | 968062244 | Vybourání dřevěných rámů oken jednoduchých včetně křídel pl do 1 m2 | m2 | 9.72 |  | 0 | CS ÚRS 2015 01 |  |  | základní |  | 0 | 0 | 0 | 0.041 | 0.39852 | 4 | K | 2 |  |  |  | ROZPOCET | [5 empty] | 0 | 0 | 0 | 0 | 0 | 1 | 0 | 4 | 1626157299
| PP |  | Vybourání dřevěných rámů oken s křídly, dveřních zárubní, vrat, stěn, ostění nebo obkladů rámů oken s křídly jednoduchých, plochy do 1 m2 | [15 empty] | PP | 2
| VV |  | 0,6*0,9*2"viz. výkres č. 2 - SO01.01 |  | 1.08 | [13 empty] | VV | 2 | 2 | True | 0 | ROZPOCET
| VV |  | 0,6*0,9*11"viz. výkres č. 3 - SO01.01 |  | 5.94 | [13 empty] | VV | 2 | 2 | True | 0 | ROZPOCET
| VV |  | 0,6*1,5*3"viz. výkres č. 3 - SO01.01 |  | 2.7 | [13 empty] | VV | 2 | 2 | True | 0 | ROZPOCET
93 | K | 968062245 | Vybourání dřevěných rámů oken jednoduchých včetně křídel pl do 2 m2 | m2 | 10.26 |  | 0 | CS ÚRS 2015 01 |  |  | základní |  | 0 | 0 | 0 | 0.031 | 0.31806 | 4 | K | 2 |  |  |  | ROZPOCET | [5 empty] | 0 | 0 | 0 | 0 | 0 | 1 | 0 | 4 | 1119632549
| PP |  | Vybourání dřevěných rámů oken s křídly, dveřních zárubní, vrat, stěn, ostění nebo obkladů rámů oken s křídly jednoduchých, plochy do 2 m2 | [15 empty] | PP | 2
| VV |  | 0,9*0,9*6"viz. výkres č. 3 - SO01.01 |  | 4.86 | [13 empty] | VV | 2 | 2 | True | 0 | ROZPOCET
| VV |  | 0,9*1,5*4"viz. výkres č. 3 - SO01.01 |  | 5.4 | [13 empty] | VV | 2 | 2 | True | 0 | ROZPOCET
94 | K | 968062246 | Vybourání dřevěných rámů oken jednoduchých včetně křídel pl do 4 m2 | m2 | 55.35 |  | 0 | CS ÚRS 2015 01 |  |  | základní |  | 0 | 0 | 0 | 0.027 | 1.4945 | 4 | K | 2 |  |  |  | ROZPOCET | [5 empty] | 0 | 0 | 0 | 0 | 0 | 1 | 0 | 4 | 334477348
| PP |  | Vybourání dřevěných rámů oken s křídly, dveřních zárubní, vrat, stěn, ostění nebo obkladů rámů oken s křídly jednoduchých, plochy do 4 m2 | [15 empty] | PP | 2
| VV |  | 1,5*1,5*18"viz. výkres č. 3 - SO01.01 |  | 40.5 | [13 empty] | VV | 2 | 2 | True | 0 | ROZPOCET
| VV |  | 1,9*1,5*3"viz. výkres č. 3 - SO01.01 |  | 8.55 | [13 empty] | VV | 2 | 2 | True | 0 | ROZPOCET
| VV |  | 2,1*1,5*2"viz. výkres č. 3 - SO01.01 |  | 6.3 | [13 empty] | VV | 2 | 2 | True | 0 | ROZPOCET
95 | K | 968072455 | Vybourání kovových dveřních zárubní pl do 2 m2 | m2 | 80.573 |  | 0 | CS ÚRS 2015 01 |  |  | základní |  | 0 | 0 | 0 | 0.076 | 6.1235 | 4 | K | 2 |  |  |  | ROZPOCET | [5 empty] | 0 | 0 | 0 | 0 | 0 | 1 | 0 | 4 | -220782870
| PP |  | Vybourání kovových rámů oken s křídly, dveřních zárubní, vrat, stěn, ostění nebo obkladů dveřních zárubní, plochy do 2 m2 | [15 empty] | PP | 2
| VV |  | 0,8*1,97*6"viz. výkres č. 2 - SO01.01 |  | 9.456 | [13 empty] | VV | 2 | 2 | True | 0 | ROZPOCET
| VV |  | 0,6*1,97*9+0,8*1,97*35+0,9*1,97*3"viz. výkres č. 3 - SO01.01 |  | 71.117 | [13 empty] | VV | 2 | 2 | True | 0 | ROZPOCET
96 | K | 968072456 | Vybourání kovových dveřních zárubní pl přes 2 m2 | m2 | 10.934 |  | 0 | CS ÚRS 2015 01 |  |  | základní |  | 0 | 0 | 0 | 0.063 | 0.68884 | 4 | K | 2 |  |  |  | ROZPOCET | [5 empty] | 0 | 0 | 0 | 0 | 0 | 1 | 0 | 4 | 265643728
| PP |  | Vybourání kovových rámů oken s křídly, dveřních zárubní, vrat, stěn, ostění nebo obkladů dveřních zárubní, plochy přes 2 m2 | [15 empty] | PP | 2
| VV |  | 1,2*1,97"viz. výkres č. 3 - SO01.01 |  | 2.364 | [13 empty] | VV | 2 | 2 | True | 0 | ROZPOCET
| VV |  | 1,45*1,97*3"viz. výkres č. 3 - SO01.01 |  | 8.57 | [13 empty] | VV | 2 | 2 | True | 0 | ROZPOCET
97 | K | 969011121 | Vybourání vodovodního nebo plynového vedení DN do 52 | m | 113 |  | 0 | CS ÚRS 2015 01 |  |  | základní |  | 0 | 0 | 0 | 0.013 | 1.469 | 4 | K | 2 |  |  |  | ROZPOCET | [5 empty] | 0 | 0 | 0 | 0 | 0 | 1 | 0 | 4 | -1764929795
| PP |  | Vybourání vodovodního, plynového a pod. vedení DN do 52 mm | [15 empty] | PP | 2
| VV |  | 113"viz. výkres č.3 - SO01.01 |  | 113 | [13 empty] | VV | 2 | 2 | True | 0 | ROZPOCET
98 | K | 969021121 | Vybourání kanalizačního potrubí DN do 200 | m | 79 |  | 0 | CS ÚRS 2015 01 |  |  | základní |  | 0 | 0 | 0 | 0.063 | 4.977 | 4 | K | 2 |  |  |  | ROZPOCET | [5 empty] | 0 | 0 | 0 | 0 | 0 | 1 | 0 | 4 | -2056091860
| PP |  | Vybourání kanalizačního potrubí DN do 200 mm | [15 empty] | PP | 2
| VV |  | 79"viz. výkres č.3 - SO01.01 |  | 79 | [13 empty] | VV | 2 | 2 | True | 0 | ROZPOCET
99 | K | 971033531 | Vybourání otvorů ve zdivu cihelném pl do 1 m2 na MVC nebo MV tl do 150 mm | m2 | 3.78 |  | 0 | CS ÚRS 2015 01 |  |  | základní |  | 0 | 0 | 0 | 0.27 | 1.0206 | 4 | K | 2 |  |  |  | ROZPOCET | [5 empty] | 0 | 0 | 0 | 0 | 0 | 1 | 0 | 4 | -48443877
| PP |  | Vybourání otvorů ve zdivu základovém nebo nadzákladovém z cihel, tvárnic, příčkovek z cihel pálených na maltu vápennou nebo vápenocementovou plochy do 1 m2, tl. do 150 mm | [15 empty] | PP | 2
| VV |  | 0,9*2,1"viz. výkres č. 2 - SO01.01 |  | 1.89 | [13 empty] | VV | 2 | 2 | True | 0 | ROZPOCET
| VV |  | 0,9*2,1"viz. výkres č. 3 - SO01.01 |  | 1.89 | [13 empty] | VV | 2 | 2 | True | 0 | ROZPOCET
100 | K | 971033541 | Vybourání otvorů ve zdivu cihelném pl do 1 m2 na MVC nebo MV tl do 300 mm | m3 | 9.207 |  | 0 | CS ÚRS 2015 01 |  |  | základní |  | 0 | 0 | 0 | 1.8 | 16.5726 | 4 | K | 2 |  |  |  | ROZPOCET | [5 empty] | 0 | 0 | 0 | 0 | 0 | 1 | 0 | 4 | 1387535187
| PP |  | Vybourání otvorů ve zdivu základovém nebo nadzákladovém z cihel, tvárnic, příčkovek z cihel pálených na maltu vápennou nebo vápenocementovou plochy do 1 m2, tl. do 300 mm | [15 empty] | PP | 2
| VV |  | (1,5*1,5+0,3*1,5+0,9*1,5+0,575*1,5+1,5*1,5+1,5*0,9)*0,3"viz. výkres č. 3 - SO01.01 |  | 2.554 | [13 empty] | VV | 2 | 2 | True | 0 | ROZPOCET
| VV |  | (1*2,1*5+1,8*2,1)*0,3"viz. výkres č. 3 - SO01.01 |  | 4.284 | [13 empty] | VV | 2 | 2 | True | 0 | ROZPOCET
| VV |  | (0,95+0,61+1+0,45+0,75)*2,1*0,3"viz. výkres č. 3 - SO01.01 |  | 2.369 | [13 empty] | VV | 2 | 2 | True | 0 | ROZPOCET
101 | K | 973031345 | Vysekání kapes ve zdivu cihelném na MV nebo MVC pl do 0,25 m2 hl do 300 mm | kus | 19 |  | 0 | CS ÚRS 2015 01 |  |  | základní |  | 0 | 0 | 0 | 0.097 | 1.843 | 4 | K | 2 |  |  |  | ROZPOCET | [5 empty] | 0 | 0 | 0 | 0 | 0 | 1 | 0 | 4 | 1688680167
| PP |  | Vysekání výklenků nebo kapes ve zdivu z cihel na maltu vápennou nebo vápenocementovou kapes, plochy do 0,25 m2, hl. do 300 mm | [15 empty] | PP | 2
| VV |  | 19"viz. výkres č. 3 - SO01.01 |  | 19 | [13 empty] | VV | 2 | 2 | True | 0 | ROZPOCET
102 | K | 978011141 | Otlučení vnitřní vápenné nebo vápenocementové omítky stropů v rozsahu do 30 % | m2 | 362.57 |  | 0 | CS ÚRS 2015 01 |  |  | základní |  | 0 | 0 | 0 | 0.01 | 3.6257 | 4 | K | 2 |  |  |  | ROZPOCET | [5 empty] | 0 | 0 | 0 | 0 | 0 | 1 | 0 | 4 | 1419049144
| PP |  | Otlučení vápenných nebo vápenocementových omítek vnitřních ploch stropů, v rozsahu přes 10 do 30 % | [15 empty] | PP | 2
| VV |  | 362,57"viz. výkres č. 2, 3 - SO01.01 |  | 362.57 | [13 empty] | VV | 2 | 2 | True | 1 | ROZPOCET
103 | K | 978013141 | Otlučení vnitřní vápenné nebo vápenocementové omítky stěn stěn v rozsahu do 30 % | m2 | 207.1 |  | 0 | CS ÚRS 2015 01 |  |  | základní |  | 0 | 0 | 0 | 0.01 | 2.071 | 4 | K | 2 |  |  |  | ROZPOCET | [5 empty] | 0 | 0 | 0 | 0 | 0 | 1 | 0 | 4 | -1855261126
| PP |  | Otlučení vápenných nebo vápenocementových omítek vnitřních ploch stěn s vyškrabáním spar, s očištěním zdiva, v rozsahu přes 10 do 30 % | [15 empty] | PP | 2
| VV |  | 207,10"viz. výkres č. 2, 3 - SO01.01 |  | 207.1 | [13 empty] | VV | 2 | 2 | True | 1 | ROZPOCET
104 | K | 978057341R01 | Odsekání obkladů dřevěných ze schodišťových konstrukcí - schodnice | m | 252.1 |  | 0 | CS ÚRS 2015 01 |  |  | základní |  | 0 | 0 | 0 | 0.034 | 8.5714 | 4 | K | 2 |  |  |  | ROZPOCET | [5 empty] | 0 | 0 | 0 | 0 | 0 | 1 | 0 | 4 | -1329081703
| PP |  | Odsekání obkladů schodišťových konstrukcí z kamene nebo litého teraca schodnic | [15 empty] | PP | 2
| VV |  | 24,01*3+23,55*3+19,4*3+25,61*2"viz. výkres č. 2 - situace |  | 252.1 | [13 empty] | VV | 2 | 2 | True | 0 | ROZPOCET
105 | K | 978059541 | Odsekání a odebrání obkladů stěn z vnitřních obkládaček plochy přes 1 m2 | m2 | 273.46 |  | 0 | CS ÚRS 2015 01 |  |  | základní |  | 0 | 0 | 0 | 0.068 | 18.5953 | 4 | K | 2 |  |  |  | ROZPOCET | [5 empty] | 0 | 0 | 0 | 0 | 0 | 1 | 0 | 4 | 745049036
| PP |  | Odsekání obkladů stěn včetně otlučení podkladní omítky až na zdivo z obkládaček vnitřních, z jakýchkoliv materiálů, plochy přes 1 m2 | [15 empty] | PP | 2
| VV |  | 261,03"viz. výkres č. 2, 3 - SO01.01 |  | 261.03 | [13 empty] | VV | 2 | 2 | True | 0 | ROZPOCET
| VV |  | 12,43"viz. výkres č. 2, 3 - SO01.01 |  | 12.43 | [13 empty] | VV | 2 | 2 | True | 0 | ROZPOCET
| D | 997 | Přesun sutě |  |  |  | 0 | [5 empty] | 0 |  | 0 |  | 0 | 1 | D | 1 |  |  |  | ROZPOCET | [11 empty] | 0
106 | K | 997321211 | Svislá doprava suti a vybouraných hmot v do 4 m | t | 344.533 |  | 0 | CS ÚRS 2015 01 |  |  | základní |  | 0 | 0 | 0 | 0 | 0 | 4 | K | 2 |  |  |  | ROZPOCET | [5 empty] | 0 | 0 | 0 | 0 | 0 | 1 | 0 | 4 | -642728457
| PP |  | Svislá doprava suti a vybouraných hmot s naložením do dopravního zařízení a s vyprázdněním dopravního zařízení na hromadu nebo do dopravního prostředku na výšku do 4 m | [15 empty] | PP | 2
107 | K | 997013111 | Vnitrostaveništní doprava suti a vybouraných hmot pro budovy v do 6 m s použitím mechanizace | t | 344.533 |  | 0 | CS ÚRS 2015 01 |  |  | základní |  | 0 | 0 | 0 | 0 | 0 | 4 | K | 2 |  |  |  | ROZPOCET | [5 empty] | 0 | 0 | 0 | 0 | 0 | 1 | 0 | 4 | 1109933133
| PP |  | Vnitrostaveništní doprava suti a vybouraných hmot vodorovně do 50 m svisle s použitím mechanizace pro budovy a haly výšky do 6 m | [15 empty] | PP | 2
108 | K | 997221571 | Vodorovná doprava vybouraných hmot do 1 km | t | 344.533 |  | 0 | CS ÚRS 2015 01 |  |  | základní |  | 0 | 0 | 0 | 0 | 0 | 4 | K | 2 |  |  |  | ROZPOCET | [5 empty] | 0 | 0 | 0 | 0 | 0 | 1 | 0 | 4 | 544296225
| PP |  | Vodorovná doprava vybouraných hmot bez naložení, ale se složením a s hrubým urovnáním na vzdálenost do 1 km | [15 empty] | PP | 2
109 | K | 997221579 | Příplatek ZKD 1 km u vodorovné dopravy vybouraných hmot - 15 km | t | 5167.995 |  | 0 | CS ÚRS 2015 01 |  |  | základní |  | 0 | 0 | 0 | 0 | 0 | 4 | K | 2 |  |  |  | ROZPOCET | [5 empty] | 0 | 0 | 0 | 0 | 0 | 1 | 0 | 4 | 556656120
| PP |  | Vodorovná doprava vybouraných hmot bez naložení, ale se složením a s hrubým urovnáním na vzdálenost Příplatek k ceně za každý další i započatý 1 km přes 1 km | [15 empty] | PP | 2
| VV |  | 344,533*15 |  | 5167.995 | [13 empty] | VV | 2 | 2 | True | 1 | ROZPOCET
110 | K | 997221612 | Nakládání vybouraných hmot na dopravní prostředky pro vodorovnou dopravu | t | 344.533 |  | 0 | CS ÚRS 2015 01 |  |  | základní |  | 0 | 0 | 0 | 0 | 0 | 4 | K | 2 |  |  |  | ROZPOCET | [5 empty] | 0 | 0 | 0 | 0 | 0 | 1 | 0 | 4 | 2070586674
| PP |  | Nakládání na dopravní prostředky pro vodorovnou dopravu vybouraných hmot | [15 empty] | PP | 2
111 | K | 997013831 | Poplatek za uložení stavebního směsného odpadu na skládce (skládkovné) | t | 344.533 |  | 0 | CS ÚRS 2015 01 |  |  | základní |  | 0 | 0 | 0 | 0 | 0 | 4 | K | 2 |  |  |  | ROZPOCET | [5 empty] | 0 | 0 | 0 | 0 | 0 | 1 | 0 | 4 | -443328516
| PP |  | Poplatek za uložení stavebního odpadu na skládce (skládkovné) směsného | [15 empty] | PP | 2
| D | 998 | Přesun hmot |  |  |  | 0 | [5 empty] | 0 |  | 0 |  | 0 | 1 | D | 1 |  |  |  | ROZPOCET | [11 empty] | 0
112 | K | 998011001 | Přesun hmot pro budovy zděné v do 6 m | t | 499.126 |  | 0 | CS ÚRS 2015 01 |  |  | základní |  | 0 | 0 | 0 | 0 | 0 | 4 | K | 2 |  |  |  | ROZPOCET | [5 empty] | 0 | 0 | 0 | 0 | 0 | 1 | 0 | 4 | 1683642134
| PP |  | Přesun hmot pro budovy občanské výstavby, bydlení, výrobu a služby s nosnou svislou konstrukcí zděnou z cihel, tvárnic nebo kamene vodorovná dopravní vzdálenost do 100 m pro budovy výšky do 6 m | [15 empty] | PP | 2
| D | PSV | Práce a dodávky PSV |  |  |  | 0 | [5 empty] | 0 |  | 76.0331 |  | 7.6034 | 2 | D | 0 |  |  |  | ROZPOCET | [11 empty] | 0
| D | 711 | Izolace proti vodě, vlhkosti a plynům |  |  |  | 0 | [5 empty] | 0 |  | 4.6782 |  | 0.562 | 2 | D | 1 |  |  |  | ROZPOCET | [11 empty] | 0
113 | K | 711131811 | Odstranění izolace proti zemní vlhkosti vodorovné | m2 | 140.5 |  | 0 | CS ÚRS 2015 01 |  |  | základní |  | 0 | 0 | 0 | 0.004 | 0.562 | 16 | K | 2 |  |  |  | ROZPOCET | [5 empty] | 0 | 0 | 0 | 0 | 0 | 1 | 0 | 16 | 470106596
| PP |  | Odstranění izolace proti zemní vlhkosti na ploše vodorovné V | [15 empty] | PP | 2
| VV |  | 13,5+1"viz. výkres č. 5 - SO01.01 |  | 14.5 | [13 empty] | VV | 2 | 2 | True | 0 | ROZPOCET
| VV |  | 126"viz. výkres č. 6 - SO01.01 |  | 126 | [13 empty] | VV | 2 | 2 | True | 0 | ROZPOCET
114 | K | 711193121 | Izolace proti zemní vlhkosti na vodorovné ploše těsnicí kaší | m2 | 594.69 |  | 0 | CS ÚRS 2015 01 |  |  | základní |  | 0 | 0.0035 | 2.0814 | 0 | 0 | 16 | K | 2 |  |  |  | ROZPOCET | [5 empty] | 0 | 0 | 0 | 0 | 0 | 1 | 0 | 16 | -1448597646
| PP |  | Izolace proti zemní vlhkosti ostatní těsnicí kaší na ploše vodorovné V | [15 empty] | PP | 2
| VV |  | 33,61+9,78+24,68+10,06+18,76"viz. výkres č. 7 - SO01.01 |  | 96.89 | [13 empty] | VV | 2 | 2 | True | 0 | ROZPOCET
| VV |  | 74,05+8,25+24,29+129,22+27,11+13,82+5,31+4,86+1,98+1,35+1,95+8,1+20,37+13,84+14,81+13,13+13,93+13,13+35,11+23,91+13,13"viz. výkres č. 8 - SO01.01 |  | 461.65 | [13 empty] | VV | 2 | 2 | True | 0 | ROZPOCET
| VV |  | 13,93+13,14+6,38+2,7"viz. výkres č. 8 - SO01.01 |  | 36.15 | [13 empty] | VV | 2 | 2 | True | 0 | ROZPOCET
115 | K | 711493111 | Izolace proti podpovrchové a tlakové vodě vodorovná těsnicí kaší | m2 | 566.981 |  | 0 | CS ÚRS 2015 01 |  |  | základní |  | 0 | 0.00458 | 2.5968 | 0 | 0 | 16 | K | 2 |  |  |  | ROZPOCET | [5 empty] | 0 | 0 | 0 | 0 | 0 | 1 | 0 | 16 | -703128347
| PP |  | Izolace proti podpovrchové a tlakové vodě - ostatní na ploše vodorovné V těsnicí kaší | [15 empty] | PP | 2
| VV |  | 13,9*1,8"viz. výkres č. 7 - SO01.01 |  | 25.02 | [13 empty] | VV | 2 | 2 | True | 0 | ROZPOCET
| VV |  | (9+5,8+4,7+39,65+23,8+25+35,15+25+13,3+6,85)*1,8"viz. výkres č. 8 - SO01.01 |  | 338.85 | [13 empty] | VV | 2 | 2 | True | 0 | ROZPOCET
| VV |  | (3,7+0,7+1,6+0,7)*0,8"viz. výkres č. 8 - SO01.01 |  | 5.36 | [13 empty] | VV | 2 | 2 | True | 0 | ROZPOCET
| VV |  | (27,7+17,8+21,2+13,9+17,4)*0,3"viz. výkres č. 7 - SO01.01 |  | 29.4 | [13 empty] | VV | 2 | 2 | True | 0 | ROZPOCET
| VV |  | (12,2+30,65+15,35+45,9+22+23,2+12,7+18+9+5,8+13,7+5,1+4,7+5,6+14,4+15,9+13,8+39,65+23,8)*0,3"viz. výkres č. 8 - SO01.01 |  | 99.435 | [13 empty] | VV | 2 | 2 | True | 0 | ROZPOCET
| VV |  | (20,05+15,35+25+15,35+24,52+35,15+15,35+25+15,35+10,9+13,3+6,85+7,55)*0,3"viz. výkres č. 8 - SO01.01 |  | 68.916 | [13 empty] | VV | 2 | 2 | True | 0 | ROZPOCET
116 | K | 998711101 | Přesun hmot tonážní pro izolace proti vodě, vlhkosti a plynům v objektech výšky do 6 m | t | 4.678 |  | 0 | CS ÚRS 2015 01 |  |  | základní |  | 0 | 0 | 0 | 0 | 0 | 16 | K | 2 |  |  |  | ROZPOCET | [5 empty] | 0 | 0 | 0 | 0 | 0 | 1 | 0 | 16 | -1700565937
| PP |  | Přesun hmot pro izolace proti vodě, vlhkosti a plynům stanovený z hmotnosti přesunovaného materiálu vodorovná dopravní vzdálenost do 50 m v objektech výšky do 6 m | [15 empty] | PP | 2
| D | 712 | Povlakové krytiny |  |  |  | 0 | [5 empty] | 0 |  | 0.06372 |  | 0.036 | 2 | D | 1 |  |  |  | ROZPOCET | [11 empty] | 0
117 | K | 712300831 | Odstranění povlakové krytiny střech do 10° jednovrstvé | m2 | 6 |  | 0 | CS ÚRS 2015 01 |  |  | základní |  | 0 | 0 | 0 | 0.006 | 0.036 | 16 | K | 2 |  |  |  | ROZPOCET | [5 empty] | 0 | 0 | 0 | 0 | 0 | 1 | 0 | 16 | 1725743546
| PP |  | Odstranění ze střech plochých do 10 st. krytiny povlakové jednovrstvé | [15 empty] | PP | 2
| VV |  | 6"oprava střechy po prostupech ZTI a VZT viz. specifikace klempířských výrobků SO01 |  | 6 | [13 empty] | VV | 2 | 2 | True | 1 | ROZPOCET
118 | K | 712300921R01 | Zřízení prostupu pro ZTI a VZT s opravou povlakové krytiny do 10° za správkový kus NAIP přitavením | kus | 4 |  | 0 | CS ÚRS 2015 01 |  |  | základní |  | 0 | 0.00045 | 0.0018 | 0 | 0 | 16 | K | 2 |  |  |  | ROZPOCET | [5 empty] | 0 | 0 | 0 | 0 | 0 | 1 | 0 | 16 | 1236207852
| PP |  | Opravy povlakové krytiny střech plochých do 10 st. Příplatek k ceně za správkový kus NAIP přitavením | [15 empty] | PP | 2
| VV |  | 4"viz. specifikace klempířských prvků SO01 |  | 4 | [13 empty] | VV | 2 | 2 | True | 1 | ROZPOCET
119 | K | 712300931R01 | Zřízení prostupu pro ZTI a VZT s opravou povlakové krytiny do 10° za správkový kus fóliemi | kus | 4 |  | 0 | CS ÚRS 2015 01 |  |  | základní |  | 0 | 0.00021 | 0.00084 | 0 | 0 | 16 | K | 2 |  |  |  | ROZPOCET | [5 empty] | 0 | 0 | 0 | 0 | 0 | 1 | 0 | 16 | -70788760
| PP |  | Opravy povlakové krytiny střech plochých do 10 st. Příplatek k ceně za správkový kus foliemi | [15 empty] | PP | 2
| VV |  | 4"viz. specifikace klempířských prvků SO01 |  | 4 | [13 empty] | VV | 2 | 2 | True | 1 | ROZPOCET
120 | K | 712311101 | Provedení povlakové krytiny střech do 10° za studena lakem penetračním nebo asfaltovým | m2 | 6 |  | 0 | CS ÚRS 2015 01 |  |  | základní |  | 0 | 0 | 0 | 0 | 0 | 16 | K | 2 |  |  |  | ROZPOCET | [5 empty] | 0 | 0 | 0 | 0 | 0 | 1 | 0 | 16 | 187267002
| PP |  | Provedení povlakové krytiny střech plochých do 10 st. natěradly a tmely za studena nátěrem lakem penetračním nebo asfaltovým | [15 empty] | PP | 2
| VV |  | 6"oprava střechy po prostupech ZTI a VZT viz. specifikace klempířských výrobků SO01 |  | 6 | [13 empty] | VV | 2 | 2 | True | 0 | ROZPOCET
121 | M | 111631500 | lak asfaltový ALP/9 bal 9 kg | t | 0.002 |  | 0 | CS ÚRS 2015 01 |  |  | základní |  | 0 | 1 | 0.002 | 0 | 0 | 32 | M | 2 |  |  |  | ROZPOCET | [5 empty] | 0 | 0 | 0 | 0 | 0 | 1 | 0 | 16 | -1904210713
| PP |  | výrobky asfaltové izolační a zálivkové hmoty asfalty oxidované stavebně-izolační k penetraci suchých a očištěných podkladů pod asfaltové izolační krytiny a izolace ALP/9 bal 9 kg | [15 empty] | PP | 2
| P |  | Poznámka k položce: Spotřeba 0,3-0,4kg/m2 dle povrchu, ředidlo technický benzín | [15 empty] | P | 2
| VV |  | 6*0.0003 'Přepočtené koeficientem množství |  | 0.002 | [13 empty] | VV | 2 | 2 | False | 1 | ROZPOCET
122 | K | 712341559 | Provedení povlakové krytiny střech do 10° pásy NAIP přitavením v plné ploše | m2 | 6 |  | 0 | CS ÚRS 2015 01 |  |  | základní |  | 0 | 0.00088 | 0.00528 | 0 | 0 | 16 | K | 2 |  |  |  | ROZPOCET | [5 empty] | 0 | 0 | 0 | 0 | 0 | 1 | 0 | 16 | 887690258
| PP |  | Provedení povlakové krytiny střech plochých do 10 st. pásy přitavením NAIP v plné ploše | [15 empty] | PP | 2
| VV |  | 6"oprava střechy po prostupech ZTI a VZT viz. specifikace klempířských výrobků SO01 |  | 6 | [13 empty] | VV | 2 | 2 | True | 1 | ROZPOCET
123 | M | 628526110 | pás asfaltovaný modifikovaný SBS 50 (52) special dekor | m2 | 6.3 |  | 0 | CS ÚRS 2015 01 |  |  | základní |  | 0 | 0.005 | 0.0315 | 0 | 0 | 32 | M | 2 |  |  |  | ROZPOCET | [5 empty] | 0 | 0 | 0 | 0 | 0 | 1 | 0 | 16 | 843472285
| PP |  | pásy s modifikovaným asfaltem vložka skleněná tkanina asfaltované hydroizolační pásy modifikované SBS (styren - butadien - styren) posyp hrubozrný břidličný, spodní strana mikrotenová folie special dekor | [15 empty] | PP | 2
| VV |  | 6*1.05 'Přepočtené koeficientem množství |  | 6.3 | [13 empty] | VV | 2 | 2 | False | 1 | ROZPOCET
124 | K | 712361703 | Provedení povlakové krytiny střech do 10° fólií přilepenou v plné ploše - K01 | m2 | 6 |  | 0 | CS ÚRS 2015 01 |  |  | základní |  | 0 | 0.00072 | 0.00432 | 0 | 0 | 16 | K | 2 |  |  |  | ROZPOCET | [5 empty] | 0 | 0 | 0 | 0 | 0 | 1 | 0 | 16 | -415065757
| PP |  | Provedení povlakové krytiny střech plochých do 10 st. fólií přilepenou lepidlem v plné ploše | [15 empty] | PP | 2
| VV |  | 6"oprava střechy po prostupech ZTI a VZT viz. specifikace klempířských výrobků SO01 |  | 6 | [13 empty] | VV | 2 | 2 | True | 1 | ROZPOCET
125 | M | 283220410 | fólie střešní mPVC ke kotvení 1,5 mm | m2 | 6.9 |  | 0 | CS ÚRS 2015 01 |  |  | základní |  | 0 | 0.0019 | 0.01311 | 0 | 0 | 32 | M | 2 |  |  |  | ROZPOCET | [5 empty] | 0 | 0 | 0 | 0 | 0 | 1 | 0 | 16 | 1765392751
| PP |  | fólie z měkčeného polyvinylchloridu a jednoduché výrobky z nich hydroizolační střešní fólie (mPVC) fólie ke kotvení šedá s PES výztuží, šíře 1,05 - 1,6 - 2,1 m tl. 1,5 mm | [15 empty] | PP | 2
| VV |  | 6*1.15 'Přepočtené koeficientem množství |  | 6.9 | [13 empty] | VV | 2 | 2 | False | 1 | ROZPOCET
126 | K | 712363103 | Provedení povlakové krytiny střech do 10° ukotvení fólie talířovou hmoždinkou do betonu nebo ŽB | kus | 36 |  | 0 | CS ÚRS 2015 01 |  |  | základní |  | 0 | 0 | 0 | 0 | 0 | 16 | K | 2 |  |  |  | ROZPOCET | [5 empty] | 0 | 0 | 0 | 0 | 0 | 1 | 0 | 16 | -615586345
| PP |  | Provedení povlakové krytiny střech plochých do 10 st. fólií ostatní činnosti při pokládání hydroizolačních fólií (materiál ve specifikaci) mechanické ukotvení talířovou hmoždinkou do prostého nebo železového betonu | [15 empty] | PP | 2
| VV |  | 36"oprava střechy po prostupech ZTI a VZT viz. specifikace klempířských výrobků SO01 |  | 36 | [13 empty] | VV | 2 | 2 | True | 1 | ROZPOCET
127 | M | 590513510 | hmoždinka talířová s ocelovým trnem TID-T 8/60 x 295 | kus | 40 |  | 0 | CS ÚRS 2015 01 |  |  | základní |  | 0 | 7e-05 | 0.0028 | 0 | 0 | 32 | M | 2 |  |  |  | ROZPOCET | [5 empty] | 0 | 0 | 0 | 0 | 0 | 1 | 0 | 16 | 153246952
| PP |  | kontaktní zateplovací systémy příslušenství kontaktních zateplovacích systémů kotvící materiál - hmoždinky talířové hmoždinky s ocelovým trnem - průměr 8 mm TID-T 8/60 x 295 | [15 empty] | PP | 2
128 | K | 712391172 | Provedení povlakové krytiny střech do 10° ochranné textilní vrstvy - K01 | m2 | 6 |  | 0 | CS ÚRS 2015 01 |  |  | základní |  | 0 | 0 | 0 | 0 | 0 | 16 | K | 2 |  |  |  | ROZPOCET | [5 empty] | 0 | 0 | 0 | 0 | 0 | 1 | 0 | 16 | 53090919
| PP |  | Provedení povlakové krytiny střech plochých do 10 st. -ostatní práce provedení vrstvy textilní ochranné | [15 empty] | PP | 2
| VV |  | 6"oprava střechy po prostupech ZTI a VZT viz. specifikace klempířských výrobků SO01 |  | 6 | [13 empty] | VV | 2 | 2 | True | 1 | ROZPOCET
129 | M | 693112690 | geotextilie netkaná 300 g/m2 | m2 | 6.9 |  | 0 | CS ÚRS 2015 01 |  |  | základní |  | 0 | 0.0003 | 0.00207 | 0 | 0 | 32 | M | 2 |  |  |  | ROZPOCET | [5 empty] | 0 | 0 | 0 | 0 | 0 | 1 | 0 | 16 | 686911779
| PP |  | geotextilie geotextilie netkané (polyester) separační a ochranná funkce šíře role 2,0 - 6,0 m , délka role 50 bm PK- PET 300g/m2 | [15 empty] | PP | 2
| VV |  | 6*1.15 'Přepočtené koeficientem množství |  | 6.9 | [13 empty] | VV | 2 | 2 | False | 1 | ROZPOCET
130 | K | 998712101 | Přesun hmot tonážní tonážní pro krytiny povlakové v objektech v do 6 m | t | 0.064 |  | 0 | CS ÚRS 2015 01 |  |  | základní |  | 0 | 0 | 0 | 0 | 0 | 16 | K | 2 |  |  |  | ROZPOCET | [5 empty] | 0 | 0 | 0 | 0 | 0 | 1 | 0 | 16 | 1492432283
| PP |  | Přesun hmot pro povlakové krytiny stanovený z hmotnosti přesunovaného materiálu vodorovná dopravní vzdálenost do 50 m v objektech výšky do 6 m | [15 empty] | PP | 2
| D | 713 | Izolace tepelné |  |  |  | 0 | [5 empty] | 0 |  | 0.03116 |  | 0 | 2 | D | 1 |  |  |  | ROZPOCET | [11 empty] | 0
131 | K | 713133221R01 | Utěsnění větracích komínků nerezovou manžetou | kus | 4 |  | 0 | CS ÚRS 2015 01 |  |  | základní |  | 0 | 0.0008 | 0.0032 | 0 | 0 | 16 | K | 2 |  |  |  | ROZPOCET | [5 empty] | 0 | 0 | 0 | 0 | 0 | 1 | 0 | 16 | 469562563
| PP |  | Utěsnění větracích komínků nerezovou manžetou pr. 50-160 | [15 empty] | PP | 2
| VV |  | 4"viz. výkres č. 10 - SO01.01 |  | 4 | [13 empty] | VV | 2 | 2 | True | 1 | ROZPOCET
132 | K | 713141135 | Montáž izolace tepelné střech plochých lepené za studena bodově 1 vrstva rohoží, pásů, dílců, desek - K01 | m2 | 6 |  | 0 | CS ÚRS 2015 01 |  |  | základní |  | 0 | 0.00058 | 0.00348 | 0 | 0 | 16 | K | 2 |  |  |  | ROZPOCET | [5 empty] | 0 | 0 | 0 | 0 | 0 | 1 | 0 | 16 | 544998129
| PP |  | Montáž tepelné izolace střech plochých rohožemi, pásy, deskami, dílci, bloky (izolační materiál ve specifikaci) přilepenými za studena bodově, jednovrstvá | [15 empty] | PP | 2
| VV |  | 6"oprava střechy po prostupech ZTI a VZT viz. specifikace klempířských výrobků SO01 |  | 6 | [13 empty] | VV | 2 | 2 | True | 1 | ROZPOCET
133 | M | 283723190 | deska z pěnového polystyrenu EPS 100 S 1000 x 500 x 150 mm | m2 | 6.12 |  | 0 | CS ÚRS 2015 01 |  |  | základní |  | 0 | 0.004 | 0.02448 | 0 | 0 | 32 | M | 2 |  |  |  | ROZPOCET | [5 empty] | 0 | 0 | 0 | 0 | 0 | 1 | 0 | 16 | -1583894237
| PP |  | desky z lehčených plastů desky z pěnového polystyrénu - samozhášivého typ EPS 100S stabil, objemová hmotnost 20 - 25 kg/m3 tepelně izolační desky pro izolace ploché střechy nebo podlahy rozměr 1000 x 500 mm, lambda 0,037 [W / m K] 160 mm | [15 empty] | PP | 2
| P |  | Poznámka k položce: lambda=0,037 [W / m K] | [15 empty] | P | 2
| VV |  | 6*1.02 'Přepočtené koeficientem množství |  | 6.12 | [13 empty] | VV | 2 | 2 | False | 1 | ROZPOCET
134 | K | 713191321 | Montáž izolace tepelné střech plochých osazení odvětrávacích komínků | kus | 4 |  | 0 | CS ÚRS 2015 01 |  |  | základní |  | 0 | 0 | 0 | 0 | 0 | 16 | K | 2 |  |  |  | ROZPOCET | [5 empty] | 0 | 0 | 0 | 0 | 0 | 1 | 0 | 16 | -972405836
| PP |  | Montáž tepelné izolace stavebních konstrukcí - doplňky a konstrukční součásti střech plochých osazení odvětrávacích komínků | [15 empty] | PP | 2
135 | M | 713001R01 | Větrací komínek 110 s integrovanou manžetou z asfaltového SBS modifikovaného pásu. | kus | 4 |  | 0 | CS ÚRS 2015 01 |  |  | základní |  | 0 | 0 | 0 | 0 | 0 | 32 | M | 2 |  |  |  | ROZPOCET | [5 empty] | 0 | 0 | 0 | 0 | 0 | 1 | 0 | 16 | 515821431
| PP |  | Větrací komínek 110 s integrovanou manžetou z asfaltového SBS modifikovaného pásu. | [15 empty] | PP | 2
136 | K | 998713101 | Přesun hmot tonážní pro izolace tepelné v objektech v do 6 m | t | 0.031 |  | 0 | CS ÚRS 2015 01 |  |  | základní |  | 0 | 0 | 0 | 0 | 0 | 16 | K | 2 |  |  |  | ROZPOCET | [5 empty] | 0 | 0 | 0 | 0 | 0 | 1 | 0 | 16 | 1801856786
| PP |  | Přesun hmot pro izolace tepelné stanovený z hmotnosti přesunovaného materiálu vodorovná dopravní vzdálenost do 50 m v objektech výšky do 6 m | [15 empty] | PP | 2
| D | 721 | Zdravotechnika - vnitřní kanalizace |  |  |  | 0 | [5 empty] | 0 |  | 0 |  | 0.20727 | 2 | D | 1 |  |  |  | ROZPOCET | [11 empty] | 0
137 | K | 721210813 | Demontáž vpustí podlahovýchDN 100 | kus | 7 |  | 0 | CS ÚRS 2015 01 |  |  | základní |  | 0 | 0 | 0 | 0.02961 | 0.20727 | 16 | K | 2 |  |  |  | ROZPOCET | [5 empty] | 0 | 0 | 0 | 0 | 0 | 1 | 0 | 16 | -2142576139
| PP |  | Demontáž kanalizačního příslušenství vpustí podlahových z kyselinovzdorné kameniny DN 100 | [15 empty] | PP | 2
| VV |  | 6"viz. výkres č.3 - SO01.01 |  | 6 | [13 empty] | VV | 2 | 2 | True | 0 | ROZPOCET
| VV |  | 1"viz. výkres č.2 - SO01.01 |  | 1 | [13 empty] | VV | 2 | 2 | True | 0 | ROZPOCET
| D | 725 | Zdravotechnika - zařizovací předměty |  |  |  | 0 | [5 empty] | 0 |  | 0 |  | 2.9923 | 2 | D | 1 |  |  |  | ROZPOCET | [11 empty] | 0
138 | K | 72501R01 | Demontáž elektrické pece | ks | 1 |  | 0 | CS ÚRS 2015 01 |  |  | základní |  | 0 | 0 | 0 | 0.07 | 0.07 | 16 | K | 2 |  |  |  | ROZPOCET | [5 empty] | 0 | 0 | 0 | 0 | 0 | 1 | 0 | 16 | 927329220
| VV |  | 1"viz. výkres č.3 - SO01.01 |  | 1 | [13 empty] | VV | 2 | 2 | True | 1 | ROZPOCET
139 | K | 725110811 | Demontáž klozetů splachovací s nádrží | soubor | 7 |  | 0 | CS ÚRS 2015 01 |  |  | základní |  | 0 | 0 | 0 | 0.01933 | 0.13531 | 16 | K | 2 |  |  |  | ROZPOCET | [5 empty] | 0 | 0 | 0 | 0 | 0 | 1 | 0 | 16 | -323190483
| PP |  | Demontáž klozetů splachovacích s nádrží nebo tlakovým splachovačem | [15 empty] | PP | 2
| VV |  | 7"viz. výkres č.3 - SO01.01 |  | 7 | [13 empty] | VV | 2 | 2 | True | 0 | ROZPOCET
140 | K | 725210821 | Demontáž umyvadel bez výtokových armatur | soubor | 14 |  | 0 | CS ÚRS 2015 01 |  |  | základní |  | 0 | 0 | 0 | 0.01946 | 0.27244 | 16 | K | 2 |  |  |  | ROZPOCET | [5 empty] | 0 | 0 | 0 | 0 | 0 | 1 | 0 | 16 | -2078932151
| PP |  | Demontáž umyvadel bez výtokových armatur umyvadel | [15 empty] | PP | 2
| VV |  | 14"viz. výkres č.3 - SO01.01 |  | 14 | [13 empty] | VV | 2 | 2 | True | 0 | ROZPOCET
141 | K | 725220832 | Demontáž van litinová volná | soubor | 3 |  | 0 | CS ÚRS 2015 01 |  |  | základní |  | 0 | 0 | 0 | 0.0951 | 0.2853 | 16 | K | 2 |  |  |  | ROZPOCET | [5 empty] | 0 | 0 | 0 | 0 | 0 | 1 | 0 | 16 | 1188116342
| PP |  | Demontáž van litinových volně stojících | [15 empty] | PP | 2
| VV |  | 1"viz. výkres č.2 - SO01.01 |  | 1 | [13 empty] | VV | 2 | 2 | True | 0 | ROZPOCET
| VV |  | 2"viz. výkres č.3 - SO01.01 |  | 2 | [13 empty] | VV | 2 | 2 | True | 0 | ROZPOCET
142 | K | 725330840 | Demontáž výlevka litinová nebo ocelová | soubor | 1 |  | 0 | CS ÚRS 2015 01 |  |  | základní |  | 0 | 0 | 0 | 0.0188 | 0.0188 | 16 | K | 2 |  |  |  | ROZPOCET | [5 empty] | 0 | 0 | 0 | 0 | 0 | 1 | 0 | 16 | 1185455463
| PP |  | Demontáž výlevek bez výtokových armatur a bez nádrže a splachovacího potrubí ocelových nebo litinových | [15 empty] | PP | 2
| VV |  | 1"viz. výkres č.3 - SO01.01 |  | 1 | [13 empty] | VV | 2 | 2 | True | 0 | ROZPOCET
143 | K | 725530826 | Demontáž ohřívač elektrický akumulační do 800 litrů | soubor | 3 |  | 0 | CS ÚRS 2015 01 |  |  | základní |  | 0 | 0 | 0 | 0.69347 | 2.0804 | 16 | K | 2 |  |  |  | ROZPOCET | [5 empty] | 0 | 0 | 0 | 0 | 0 | 1 | 0 | 16 | -1502942539
| PP |  | Demontáž elektrických zásobníkových ohřívačů vody akumulačních do 800 l | [15 empty] | PP | 2
| VV |  | 1"viz. výkres č.2 - SO01.01 |  | 1 | [13 empty] | VV | 2 | 2 | True | 0 | ROZPOCET
| VV |  | 2"viz. výkres č.3 - SO01.01 |  | 2 | [13 empty] | VV | 2 | 2 | True | 0 | ROZPOCET
144 | K | 725610810 | Demontáž sporáků plynových | soubor | 1 |  | 0 | CS ÚRS 2015 01 |  |  | základní |  | 0 | 0 | 0 | 0.067 | 0.067 | 16 | K | 2 |  |  |  | ROZPOCET | [5 empty] | 0 | 0 | 0 | 0 | 0 | 1 | 0 | 16 | -360862930
| PP |  | Demontáž plynových sporáků normálních nebo kombinovaných | [15 empty] | PP | 2
| VV |  | 1"viz. výkres č.3 - SO01.01 |  | 1 | [13 empty] | VV | 2 | 2 | True | 1 | ROZPOCET
145 | K | 725810811 | Demontáž ventilů výtokových, rohových nástěnných | kus | 49 |  | 0 | CS ÚRS 2015 01 |  |  | základní |  | 0 | 0 | 0 | 0.00049 | 0.02401 | 16 | K | 2 |  |  |  | ROZPOCET | [5 empty] | 0 | 0 | 0 | 0 | 0 | 1 | 0 | 16 | 1644878220
| PP |  | Demontáž výtokových ventilů nástěnných | [15 empty] | PP | 2
| VV |  | 42"viz. výkres č.3 - SO01.01 |  | 42 | [13 empty] | VV | 2 | 2 | True | 0 | ROZPOCET
| VV |  | 7"viz. výkres č.3 - SO01.01 |  | 7 | [13 empty] | VV | 2 | 2 | True | 0 | ROZPOCET
146 | K | 725820801 | Demontáž baterie nástěnné do G 3 / 4 | soubor | 25 |  | 0 | CS ÚRS 2015 01 |  |  | základní |  | 0 | 0 | 0 | 0.00156 | 0.039 | 16 | K | 2 |  |  |  | ROZPOCET | [5 empty] | 0 | 0 | 0 | 0 | 0 | 1 | 0 | 16 | -920118598
| PP |  | Demontáž baterií nástěnných do G 3/4 | [15 empty] | PP | 2
| VV |  | 1"viz. výkres č.2 - SO01.01 |  | 1 | [13 empty] | VV | 2 | 2 | True | 0 | ROZPOCET
| VV |  | 24"viz. výkres č.3 - SO01.01 |  | 24 | [13 empty] | VV | 2 | 2 | True | 0 | ROZPOCET
| D | 731 | Ústřední vytápění - kotelny |  |  |  | 0 | [5 empty] | 0 |  | 0.00034 |  | 0.8245 | 2 | D | 1 |  |  |  | ROZPOCET | [11 empty] | 0
147 | K | 731200827 | Demontáž kotle ocelového na plynná nebo kapalná paliva | kus | 2 |  | 0 | CS ÚRS 2015 01 |  |  | základní |  | 0 | 0.00017 | 0.00034 | 0.41225 | 0.8245 | 16 | K | 2 |  |  |  | ROZPOCET | [5 empty] | 0 | 0 | 0 | 0 | 0 | 1 | 0 | 16 | 1466007469
| PP |  | Demontáž kotlů ocelových na kapalná nebo plynná paliva, o výkonu přes 60 do 75 kW | [15 empty] | PP | 2
| VV |  | 2"viz. výkres č.3 - SO01.01 |  | 2 | [13 empty] | VV | 2 | 2 | True | 1 | ROZPOCET
| D | 762 | Konstrukce tesařské |  |  |  | 0 | [5 empty] | 0 |  | 0.001692 |  | 0 | 2 | D | 1 |  |  |  | ROZPOCET | [11 empty] | 0
148 | K | 762085112 | Montáž svorníků nebo šroubů délky do 300 mm | kus | 47 |  | 0 | CS ÚRS 2015 01 |  |  | základní |  | 0 | 0 | 0 | 0 | 0 | 16 | K | 2 |  |  |  | ROZPOCET | [5 empty] | 0 | 0 | 0 | 0 | 0 | 1 | 0 | 16 | 1480003355
| PP |  | Práce společné pro tesařské konstrukce montáž ocelových spojovacích prostředků (materiál ve specifikaci) svorníků, šroubů délky přes 150 do 300 mm | [15 empty] | PP | 2
| VV |  | 47"stažení ocelových překladů |  | 47 | [13 empty] | VV | 2 | 2 | True | 1 | ROZPOCET
149 | M | 596235030R01 | závitová tyč PZn M16 + podložky a matice | komplet | 56.4 |  | 0 | CS ÚRS 2015 01 |  |  | základní |  | 0 | 3e-05 | 0.001692 | 0 | 0 | 32 | M | 2 |  |  |  | ROZPOCET | [5 empty] | 0 | 0 | 0 | 0 | 0 | 1 | 0 | 16 | -1039958231
| PP |  | závitová tyč PZn M16 + podložky a matice | [15 empty] | PP | 2
| VV |  | 47*1,2"20% rezerva |  | 56.4 | [13 empty] | VV | 2 | 2 | True | 1 | ROZPOCET
150 | K | 998762101 | Přesun hmot tonážní pro kce tesařské v objektech v do 6 m | t | 0.002 |  | 0 | CS ÚRS 2015 01 |  |  | základní |  | 0 | 0 | 0 | 0 | 0 | 16 | K | 2 |  |  |  | ROZPOCET | [5 empty] | 0 | 0 | 0 | 0 | 0 | 1 | 0 | 16 | -1685248318
| PP |  | Přesun hmot pro konstrukce tesařské stanovený z hmotnosti přesunovaného materiálu vodorovná dopravní vzdálenost do 50 m v objektech výšky do 6 m | [15 empty] | PP | 2
| D | 763 | Konstrukce suché výstavby |  |  |  | 0 | [5 empty] | 0 |  | 0.40975 |  | 0 | 2 | D | 1 |  |  |  | ROZPOCET | [11 empty] | 0
151 | K | 763121551 | SDK stěna předsazená profil CD+UD desky 2x12,5 | m2 | 15.12 |  | 0 | CS ÚRS 2015 01 |  |  | základní |  | 0 | 0.0271 | 0.40975 | 0 | 0 | 16 | K | 2 |  |  |  | ROZPOCET | [5 empty] | 0 | 0 | 0 | 0 | 0 | 1 | 0 | 16 | 1840883574
| PP |  | Stěna předsazená ze sádrokartonových desek s nosnou konstrukcí z ocelových profilů CD a UD, s kotvením CD po 1 500 mm dvojitě opláštěná deskami protipožárními DF tl. 2 x 12,5 mm, stěna tl. 75 mm, TI tl. 50 mm, EI 45 mm | [15 empty] | PP | 2
| VV |  | 1,8*2,1+0,9*2,1*6"viz. výkres č. 8 - SO01.01 |  | 15.12 | [13 empty] | VV | 2 | 2 | True | 0 | ROZPOCET
152 | K | 998763301 | Přesun hmot tonážní pro sádrokartonové konstrukce v objektech v do 6 m | t | 0.41 |  | 0 | CS ÚRS 2015 01 |  |  | základní |  | 0 | 0 | 0 | 0 | 0 | 16 | K | 2 |  |  |  | ROZPOCET | [5 empty] | 0 | 0 | 0 | 0 | 0 | 1 | 0 | 16 | -1478836720
| PP |  | Přesun hmot pro konstrukce montované z desek sádrokartonových, sádrovláknitých, cementovláknitých nebo cementových stanovený z hmotnosti přesunovaného materiálu vodorovná dopravní vzdálenost do 50 m v objektech výšky do 6 m | [15 empty] | PP | 2
| D | 764 | Konstrukce klempířské |  |  |  | 0 | [5 empty] | 0 |  | 0.12894 |  | 0.06513 | 2 | D | 1 |  |  |  | ROZPOCET | [11 empty] | 0
153 | K | 764002851 | Demontáž oplechování parapetů do suti | m | 39 |  | 0 | CS ÚRS 2015 01 |  |  | základní |  | 0 | 0 | 0 | 0.00167 | 0.06513 | 16 | K | 2 |  |  |  | ROZPOCET | [5 empty] | 0 | 0 | 0 | 0 | 0 | 1 | 0 | 16 | 521738627
| PP |  | Demontáž klempířských konstrukcí oplechování parapetů do suti | [15 empty] | PP | 2
| VV |  | 39"viz. specifikace klempířských výrobků SO01 |  | 39 | [13 empty] | VV | 2 | 2 | True | 1 | ROZPOCET
154 | K | 764216444 | Oplechování rovných parapetů celoplošně lepené z Pz plechu rš 330 mm - K08 | m | 39 |  | 0 | CS ÚRS 2015 01 |  |  | základní |  | 0 | 0.00234 | 0.09126 | 0 | 0 | 16 | K | 2 |  |  |  | ROZPOCET | [5 empty] | 0 | 0 | 0 | 0 | 0 | 1 | 0 | 16 | 1269313859
| PP |  | Oplechování parapetů z pozinkovaného plechu rovných celoplošně lepené, bez rohů rš 330 mm | [15 empty] | PP | 2
| VV |  | 39"viz. specifikace klempířských výrobků SO01 |  | 39 | [13 empty] | VV | 2 | 2 | True | 1 | ROZPOCET
155 | K | 764316405 | Lemování ventilačních nástavců z poplastovaných Pz plechu do 400 mm - K09 | kus | 4 |  | 0 | CS ÚRS 2015 01 |  |  | základní |  | 0 | 0.00942 | 0.03768 | 0 | 0 | 16 | K | 2 |  |  |  | ROZPOCET | [5 empty] | 0 | 0 | 0 | 0 | 0 | 1 | 0 | 16 | -989114492
| PP |  | Lemování ventilačních nástavců z poplastovaného a pozinkovaného plechu výšky do 1000 mm, průměru přes 200 do 300 mm | [15 empty] | PP | 2
| VV |  | 4"viz. specifikace klempířských výrobků SO01 |  | 4 | [13 empty] | VV | 2 | 2 | True | 1 | ROZPOCET
156 | K | 998764101 | Přesun hmot tonážní pro konstrukce klempířské v objektech v do 6 m | t | 0.129 |  | 0 | CS ÚRS 2015 01 |  |  | základní |  | 0 | 0 | 0 | 0 | 0 | 16 | K | 2 |  |  |  | ROZPOCET | [5 empty] | 0 | 0 | 0 | 0 | 0 | 1 | 0 | 16 | 661565829
| PP |  | Přesun hmot pro konstrukce klempířské stanovený z hmotnosti přesunovaného materiálu vodorovná dopravní vzdálenost do 50 m v objektech výšky do 6 m | [15 empty] | PP | 2
| D | 765 | Krytina skládaná |  |  |  | 0 | [5 empty] | 0 |  | 0.0112 |  | 0 | 2 | D | 1 |  |  |  | ROZPOCET | [11 empty] | 0
157 | K | 765192001 | Nouzové (provizorní) zakrytí střechy plachtou | m2 | 80 |  | 0 | CS ÚRS 2015 01 |  |  | základní |  | 0 | 0.00014 | 0.0112 | 0 | 0 | 16 | K | 2 |  |  |  | ROZPOCET | [5 empty] | 0 | 0 | 0 | 0 | 0 | 1 | 0 | 16 | -612819129
| PP |  | Nouzové zakrytí střechy plachtou | [15 empty] | PP | 2
| VV |  | 80"odhad TZ SO01.01 |  | 80 | [13 empty] | VV | 2 | 2 | True | 0 | ROZPOCET
158 | K | 998765101 | Přesun hmot tonážní pro krytiny skládané v objektech v do 6 m | t | 0.011 |  | 0 | CS ÚRS 2015 01 |  |  | základní |  | 0 | 0 | 0 | 0 | 0 | 16 | K | 2 |  |  |  | ROZPOCET | [5 empty] | 0 | 0 | 0 | 0 | 0 | 1 | 0 | 16 | 1075310957
| PP |  | Přesun hmot pro krytiny skládané stanovený z hmotnosti přesunovaného materiálu vodorovná dopravní vzdálenost do 50 m na objektech výšky do 6 m | [15 empty] | PP | 2
| D | 766 | Konstrukce truhlářské |  |  |  | 0 | [5 empty] | 0 |  | 5.3632 |  | 2.304 | 2 | D | 1 |  |  |  | ROZPOCET | [11 empty] | 0
159 | K | 766001R01 | D+mtž_2 dílná šatní skříň s lavicí - D07 | kus | 17 |  | 0 | CS ÚRS 2015 01 |  |  | základní |  | 0 | 0 | 0 | 0 | 0 | 16 | K | 2 |  |  |  | ROZPOCET | [5 empty] | 0 | 0 | 0 | 0 | 0 | 1 | 0 | 16 | 147653673
| VV |  | 17"viz. Specifikace |  | 17 | [13 empty] | VV | 2 | 2 | True | 1 | ROZPOCET
160 | K | 7660059R01 | Šatní lavička s věšákem - D10 | m | 33.6 |  | 0 | CS ÚRS 2015 01 |  |  | základní |  | 0 | 0.005 | 0.168 | 0 | 0 | 16 | K | 2 |  |  |  | ROZPOCET | [5 empty] | 0 | 0 | 0 | 0 | 0 | 1 | 0 | 16 | -335865892
| VV |  | 33,6"viz. Specifikace |  | 33.6 | [13 empty] | VV | 2 | 2 | True | 1 | ROZPOCET
161 | K | 76601R00 | T01 - D + mtž_viz. specifikace | ks | 1 |  | 0 | CS ÚRS 2015 01 |  |  | základní |  | 0 | 0.016 | 0.016 | 0 | 0 | 16 | K | 2 |  |  |  | ROZPOCET | [5 empty] | 0 | 0 | 0 | 0 | 0 | 1 | 0 | 16 | -1479650918
| PP |  | T01 - D + mtž_viz. specifikace | [15 empty] | PP | 2
| VV |  | 1"viz. specifikace výplní otvorů - truhlářské výrobky SO01 |  | 1 | [13 empty] | VV | 2 | 2 | True | 1 | ROZPOCET
162 | K | 76602R00 | T02 - D + mtž_viz. specifikace | ks | 8 |  | 0 | CS ÚRS 2015 01 |  |  | základní |  | 0 | 0.016 | 0.128 | 0 | 0 | 16 | K | 2 |  |  |  | ROZPOCET | [5 empty] | 0 | 0 | 0 | 0 | 0 | 1 | 0 | 16 | 1929465001
| PP |  | T02 - D + mtž_viz. specifikace | [15 empty] | PP | 2
| VV |  | 8"viz. specifikace výplní otvorů - truhlářské výrobky SO01 |  | 8 | [13 empty] | VV | 2 | 2 | True | 1 | ROZPOCET
163 | K | 76603R00 | T03 - D + mtž_viz. specifikace | ks | 7 |  | 0 | CS ÚRS 2015 01 |  |  | základní |  | 0 | 0.016 | 0.112 | 0 | 0 | 16 | K | 2 |  |  |  | ROZPOCET | [5 empty] | 0 | 0 | 0 | 0 | 0 | 1 | 0 | 16 | 185883200
| PP |  | T03 - D + mtž_viz. specifikace | [15 empty] | PP | 2
| VV |  | 7"viz. specifikace výplní otvorů - truhlářské výrobky SO01 |  | 7 | [13 empty] | VV | 2 | 2 | True | 1 | ROZPOCET
164 | K | 76604R00 | T04 - D + mtž_viz. specifikace | ks | 1 |  | 0 | CS ÚRS 2015 01 |  |  | základní |  | 0 | 0.016 | 0.016 | 0 | 0 | 16 | K | 2 |  |  |  | ROZPOCET | [5 empty] | 0 | 0 | 0 | 0 | 0 | 1 | 0 | 16 | -764764006
| PP |  | T04 - D + mtž_viz. specifikace | [15 empty] | PP | 2
| VV |  | 1"viz. specifikace výplní otvorů - truhlářské výrobky SO01 |  | 1 | [13 empty] | VV | 2 | 2 | True | 1 | ROZPOCET
165 | K | 76605R00 | T05 - D + mtž_viz. specifikace | ks | 1 |  | 0 | CS ÚRS 2015 01 |  |  | základní |  | 0 | 0.016 | 0.016 | 0 | 0 | 16 | K | 2 |  |  |  | ROZPOCET | [5 empty] | 0 | 0 | 0 | 0 | 0 | 1 | 0 | 16 | 679878095
| PP |  | T04 - D + mtž_viz. specifikace | [15 empty] | PP | 2
| VV |  | 1"viz. specifikace výplní otvorů - truhlářské výrobky SO01 |  | 1 | [13 empty] | VV | 2 | 2 | True | 1 | ROZPOCET
166 | K | 76606R00 | T06 - D + mtž_viz. specifikace | ks | 1 |  | 0 | CS ÚRS 2015 01 |  |  | základní |  | 0 | 0.016 | 0.016 | 0 | 0 | 16 | K | 2 |  |  |  | ROZPOCET | [5 empty] | 0 | 0 | 0 | 0 | 0 | 1 | 0 | 16 | -1363225796
| PP |  | T04 - D + mtž_viz. specifikace | [15 empty] | PP | 2
| VV |  | 1"viz. specifikace výplní otvorů - truhlářské výrobky SO01 |  | 1 | [13 empty] | VV | 2 | 2 | True | 1 | ROZPOCET
167 | K | 76607R00 | T07 - D + mtž_viz. specifikace | ks | 3 |  | 0 | CS ÚRS 2015 01 |  |  | základní |  | 0 | 0.016 | 0.048 | 0 | 0 | 16 | K | 2 |  |  |  | ROZPOCET | [5 empty] | 0 | 0 | 0 | 0 | 0 | 1 | 0 | 16 | -819107314
| PP |  | T04 - D + mtž_viz. specifikace | [15 empty] | PP | 2
| VV |  | 3"viz. specifikace výplní otvorů - truhlářské výrobky SO01 |  | 3 | [13 empty] | VV | 2 | 2 | True | 1 | ROZPOCET
168 | K | 76608R00 | T08 - D + mtž_viz. specifikace | ks | 4 |  | 0 | CS ÚRS 2015 01 |  |  | základní |  | 0 | 0.016 | 0.064 | 0 | 0 | 16 | K | 2 |  |  |  | ROZPOCET | [5 empty] | 0 | 0 | 0 | 0 | 0 | 1 | 0 | 16 | -2020937176
| PP |  | T04 - D + mtž_viz. specifikace | [15 empty] | PP | 2
| VV |  | 4"viz. specifikace výplní otvorů - truhlářské výrobky SO01 |  | 4 | [13 empty] | VV | 2 | 2 | True | 1 | ROZPOCET
169 | K | 76609R00 | T09 - D + mtž_viz. specifikace | ks | 3 |  | 0 | CS ÚRS 2015 01 |  |  | základní |  | 0 | 0.016 | 0.048 | 0 | 0 | 16 | K | 2 |  |  |  | ROZPOCET | [5 empty] | 0 | 0 | 0 | 0 | 0 | 1 | 0 | 16 | -868060276
| PP |  | T04 - D + mtž_viz. specifikace | [15 empty] | PP | 2
| VV |  | 3"viz. specifikace výplní otvorů - truhlářské výrobky SO01 |  | 3 | [13 empty] | VV | 2 | 2 | True | 1 | ROZPOCET
170 | K | 76610R00 | T10 - D + mtž_viz. specifikace | ks | 3 |  | 0 | CS ÚRS 2015 01 |  |  | základní |  | 0 | 0.016 | 0.048 | 0 | 0 | 16 | K | 2 |  |  |  | ROZPOCET | [5 empty] | 0 | 0 | 0 | 0 | 0 | 1 | 0 | 16 | 1464443822
| PP |  | T04 - D + mtž_viz. specifikace | [15 empty] | PP | 2
| VV |  | 3"viz. specifikace výplní otvorů - truhlářské výrobky SO01 |  | 3 | [13 empty] | VV | 2 | 2 | True | 1 | ROZPOCET
171 | K | 76611R00 | T11 - D + mtž_viz. specifikace | ks | 1 |  | 0 | CS ÚRS 2015 01 |  |  | základní |  | 0 | 0.014 | 0.014 | 0 | 0 | 16 | K | 2 |  |  |  | ROZPOCET | [5 empty] | 0 | 0 | 0 | 0 | 0 | 1 | 0 | 16 | 38617927
| PP |  | T04 - D + mtž_viz. specifikace | [15 empty] | PP | 2
| VV |  | 1"viz. specifikace výplní otvorů - truhlářské výrobky SO01 |  | 1 | [13 empty] | VV | 2 | 2 | True | 1 | ROZPOCET
172 | K | 76612R00 | T12 - D + mtž_viz. specifikace | ks | 1 |  | 0 | CS ÚRS 2015 01 |  |  | základní |  | 0 | 0.014 | 0.014 | 0 | 0 | 16 | K | 2 |  |  |  | ROZPOCET | [5 empty] | 0 | 0 | 0 | 0 | 0 | 1 | 0 | 16 | 2030901374
| PP |  | T04 - D + mtž_viz. specifikace | [15 empty] | PP | 2
| VV |  | 1"viz. specifikace výplní otvorů - truhlářské výrobky SO01 |  | 1 | [13 empty] | VV | 2 | 2 | True | 1 | ROZPOCET
173 | K | 76613R00 | T13 - D + mtž_viz. specifikace | ks | 2 |  | 0 | CS ÚRS 2015 01 |  |  | základní |  | 0 | 0.014 | 0.028 | 0 | 0 | 16 | K | 2 |  |  |  | ROZPOCET | [5 empty] | 0 | 0 | 0 | 0 | 0 | 1 | 0 | 16 | -758488257
| PP |  | T04 - D + mtž_viz. specifikace | [15 empty] | PP | 2
| VV |  | 2"viz. specifikace výplní otvorů - truhlářské výrobky SO01 |  | 2 | [13 empty] | VV | 2 | 2 | True | 1 | ROZPOCET
174 | K | 76614R00 | T14 - D + mtž_viz. specifikace | ks | 1 |  | 0 | CS ÚRS 2015 01 |  |  | základní |  | 0 | 0.014 | 0.014 | 0 | 0 | 16 | K | 2 |  |  |  | ROZPOCET | [5 empty] | 0 | 0 | 0 | 0 | 0 | 1 | 0 | 16 | 1050324883
| PP |  | T04 - D + mtž_viz. specifikace | [15 empty] | PP | 2
| VV |  | 1"viz. specifikace výplní otvorů - truhlářské výrobky SO01 |  | 1 | [13 empty] | VV | 2 | 2 | True | 1 | ROZPOCET
175 | K | 76615R00 | T15 - D + mtž_viz. specifikace | ks | 4 |  | 0 | CS ÚRS 2015 01 |  |  | základní |  | 0 | 0.014 | 0.056 | 0 | 0 | 16 | K | 2 |  |  |  | ROZPOCET | [5 empty] | 0 | 0 | 0 | 0 | 0 | 1 | 0 | 16 | 135216399
| PP |  | T04 - D + mtž_viz. specifikace | [15 empty] | PP | 2
| VV |  | 4"viz. specifikace výplní otvorů - truhlářské výrobky SO01 |  | 4 | [13 empty] | VV | 2 | 2 | True | 1 | ROZPOCET
176 | K | 76616R00 | T16 - D + mtž_viz. specifikace | ks | 5 |  | 0 | CS ÚRS 2015 01 |  |  | základní |  | 0 | 0.014 | 0.07 | 0 | 0 | 16 | K | 2 |  |  |  | ROZPOCET | [5 empty] | 0 | 0 | 0 | 0 | 0 | 1 | 0 | 16 | 1739955564
| PP |  | T04 - D + mtž_viz. specifikace | [15 empty] | PP | 2
| VV |  | 5"viz. specifikace výplní otvorů - truhlářské výrobky SO01 |  | 5 | [13 empty] | VV | 2 | 2 | True | 1 | ROZPOCET
177 | K | 76617R00 | T17 - D + mtž_viz. specifikace | ks | 1 |  | 0 | CS ÚRS 2015 01 |  |  | základní |  | 0 | 0.03 | 0.03 | 0 | 0 | 16 | K | 2 |  |  |  | ROZPOCET | [5 empty] | 0 | 0 | 0 | 0 | 0 | 1 | 0 | 16 | -2126269452
| PP |  | T04 - D + mtž_viz. specifikace | [15 empty] | PP | 2
| VV |  | 1"viz. specifikace výplní otvorů - truhlářské výrobky SO01 |  | 1 | [13 empty] | VV | 2 | 2 | True | 1 | ROZPOCET
178 | K | 76618R00 | T18 - D + mtž_viz. specifikace | ks | 1 |  | 0 | CS ÚRS 2015 01 |  |  | základní |  | 0 | 0.032 | 0.032 | 0 | 0 | 16 | K | 2 |  |  |  | ROZPOCET | [5 empty] | 0 | 0 | 0 | 0 | 0 | 1 | 0 | 16 | 2051534182
| PP |  | T04 - D + mtž_viz. specifikace | [15 empty] | PP | 2
| VV |  | 1"viz. specifikace výplní otvorů - truhlářské výrobky SO01 |  | 1 | [13 empty] | VV | 2 | 2 | True | 1 | ROZPOCET
179 | K | 76619R00 | T19 - D + mtž_viz. specifikace | ks | 1 |  | 0 | CS ÚRS 2015 01 |  |  | základní |  | 0 | 0.018 | 0.018 | 0 | 0 | 16 | K | 2 |  |  |  | ROZPOCET | [5 empty] | 0 | 0 | 0 | 0 | 0 | 1 | 0 | 16 | 2077621172
| PP |  | T04 - D + mtž_viz. specifikace | [15 empty] | PP | 2
| VV |  | 1"viz. specifikace výplní otvorů - truhlářské výrobky SO01 |  | 1 | [13 empty] | VV | 2 | 2 | True | 1 | ROZPOCET
180 | K | 76601R01 | P01 - D + mtž_viz. specifikace | ks | 2 |  | 0 | CS ÚRS 2015 01 |  |  | základní |  | 0 | 0.032 | 0.064 | 0 | 0 | 16 | K | 2 |  |  |  | ROZPOCET | [5 empty] | 0 | 0 | 0 | 0 | 0 | 1 | 0 | 16 | 121032988
| PP |  | P01 - D + mtž_viz. specifikace | [15 empty] | PP | 2
| VV |  | 2"viz. specifikace výplní otvorů - plastové výrobky SO01 |  | 2 | [13 empty] | VV | 2 | 2 | True | 0 | ROZPOCET
181 | K | 76602R01 | P02 - D + mtž_viz. specifikace | ks | 3 |  | 0 | CS ÚRS 2015 01 |  |  | základní |  | 0 | 0.029 | 0.087 | 0 | 0 | 16 | K | 2 |  |  |  | ROZPOCET | [5 empty] | 0 | 0 | 0 | 0 | 0 | 1 | 0 | 16 | -515443139
| PP |  | P02 - D + mtž_viz. specifikace | [15 empty] | PP | 2
| VV |  | 3"viz. specifikace výplní otvorů - plastové výrobky SO01 |  | 3 | [13 empty] | VV | 2 | 2 | True | 1 | ROZPOCET
182 | K | 76603R01 | P03 - D + mtž_viz. specifikace | ks | 3 |  | 0 | CS ÚRS 2015 01 |  |  | základní |  | 0 | 0.023 | 0.069 | 0 | 0 | 16 | K | 2 |  |  |  | ROZPOCET | [5 empty] | 0 | 0 | 0 | 0 | 0 | 1 | 0 | 16 | -916493638
| PP |  | P03 - D + mtž_viz. specifikace | [15 empty] | PP | 2
| VV |  | 3"viz. specifikace výplní otvorů - plastové výrobky SO01 |  | 3 | [13 empty] | VV | 2 | 2 | True | 1 | ROZPOCET
183 | K | 76604R01 | P04 - D + mtž_viz. specifikace | ks | 3 |  | 0 | CS ÚRS 2015 01 |  |  | základní |  | 0 | 0.023 | 0.069 | 0 | 0 | 16 | K | 2 |  |  |  | ROZPOCET | [5 empty] | 0 | 0 | 0 | 0 | 0 | 1 | 0 | 16 | 179634546
| PP |  | P04 - D + mtž_viz. specifikace | [15 empty] | PP | 2
184 | K | 76605R01 | P05 - D + mtž_viz. specifikace | ks | 9 |  | 0 | CS ÚRS 2015 01 |  |  | základní |  | 0 | 0.023 | 0.207 | 0 | 0 | 16 | K | 2 |  |  |  | ROZPOCET | [5 empty] | 0 | 0 | 0 | 0 | 0 | 1 | 0 | 16 | 86861959
| PP |  | P04 - D + mtž_viz. specifikace | [15 empty] | PP | 2
| VV |  | 9"viz. specifikace výplní otvorů - plastové výrobky SO01 |  | 9 | [13 empty] | VV | 2 | 2 | True | 1 | ROZPOCET
185 | K | 76606R01 | P06 - D + mtž_viz. specifikace | ks | 4 |  | 0 | CS ÚRS 2015 01 |  |  | základní |  | 0 | 0.014 | 0.056 | 0 | 0 | 16 | K | 2 |  |  |  | ROZPOCET | [5 empty] | 0 | 0 | 0 | 0 | 0 | 1 | 0 | 16 | -615863577
| PP |  | P04 - D + mtž_viz. specifikace | [15 empty] | PP | 2
| VV |  | 4"viz. specifikace výplní otvorů - plastové výrobky SO01 |  | 4 | [13 empty] | VV | 2 | 2 | True | 0 | ROZPOCET
186 | K | 76607R01 | P07 - D + mtž_viz. specifikace | ks | 2 |  | 0 | CS ÚRS 2015 01 |  |  | základní |  | 0 | 0.01 | 0.02 | 0 | 0 | 16 | K | 2 |  |  |  | ROZPOCET | [5 empty] | 0 | 0 | 0 | 0 | 0 | 1 | 0 | 16 | -389378145
| PP |  | P04 - D + mtž_viz. specifikace | [15 empty] | PP | 2
| VV |  | 2"viz. specifikace výplní otvorů - plastové výrobky SO01 |  | 2 | [13 empty] | VV | 2 | 2 | True | 1 | ROZPOCET
187 | K | 76608R01 | P08 - D + mtž_viz. specifikace | ks | 3 |  | 0 | CS ÚRS 2015 01 |  |  | základní |  | 0 | 0.015 | 0.045 | 0 | 0 | 16 | K | 2 |  |  |  | ROZPOCET | [5 empty] | 0 | 0 | 0 | 0 | 0 | 1 | 0 | 16 | -1801745817
| PP |  | P04 - D + mtž_viz. specifikace | [15 empty] | PP | 2
| VV |  | 3"viz. specifikace výplní otvorů - plastové výrobky SO01 |  | 3 | [13 empty] | VV | 2 | 2 | True | 1 | ROZPOCET
188 | K | 76601R02 | D01 - D + mtž_viz. specifikace | ks | 1 |  | 0 | CS ÚRS 2015 01 |  |  | základní |  | 0 | 0.02 | 0.02 | 0 | 0 | 16 | K | 2 |  |  |  | ROZPOCET | [5 empty] | 0 | 0 | 0 | 0 | 0 | 1 | 0 | 16 | 331589506
| PP |  | P04 - D + mtž_viz. specifikace | [15 empty] | PP | 2
| VV |  | 1"viz. specifikace doplňkových výrobků SO01 |  | 1 | [13 empty] | VV | 2 | 2 | True | 1 | ROZPOCET
189 | K | 76602R02 | D02 - D + mtž_viz. specifikace | ks | 1 |  | 0 | CS ÚRS 2015 01 |  |  | základní |  | 0 | 0.015 | 0.015 | 0 | 0 | 16 | K | 2 |  |  |  | ROZPOCET | [5 empty] | 0 | 0 | 0 | 0 | 0 | 1 | 0 | 16 | -881331080
| PP |  | P04 - D + mtž_viz. specifikace | [15 empty] | PP | 2
| VV |  | 1"viz. specifikace doplňkových výrobků SO01 |  | 1 | [13 empty] | VV | 2 | 2 | True | 1 | ROZPOCET
190 | K | 76603R02 | D03 - D + mtž_viz. specifikace | ks | 4 |  | 0 | CS ÚRS 2015 01 |  |  | základní |  | 0 | 0.02 | 0.08 | 0 | 0 | 16 | K | 2 |  |  |  | ROZPOCET | [5 empty] | 0 | 0 | 0 | 0 | 0 | 1 | 0 | 16 | 1791595764
| PP |  | P04 - D + mtž_viz. specifikace | [15 empty] | PP | 2
| VV |  | 4"viz. specifikace doplňkových výrobků SO01 |  | 4 | [13 empty] | VV | 2 | 2 | True | 1 | ROZPOCET
191 | K | 76604R02 | D04 - D + mtž_viz. specifikace | ks | 1 |  | 0 | CS ÚRS 2015 01 |  |  | základní |  | 0 | 0.02 | 0.02 | 0 | 0 | 16 | K | 2 |  |  |  | ROZPOCET | [5 empty] | 0 | 0 | 0 | 0 | 0 | 1 | 0 | 16 | 653822611
| PP |  | P04 - D + mtž_viz. specifikace | [15 empty] | PP | 2
| VV |  | 1"viz. specifikace doplňkových výrobků SO01 |  | 1 | [13 empty] | VV | 2 | 2 | True | 1 | ROZPOCET
192 | K | 76605R02 | D05 - D + mtž_viz. specifikace | ks | 1 |  | 0 | CS ÚRS 2015 01 |  |  | základní |  | 0 | 0.02 | 0.02 | 0 | 0 | 16 | K | 2 |  |  |  | ROZPOCET | [5 empty] | 0 | 0 | 0 | 0 | 0 | 1 | 0 | 16 | -2118783363
| PP |  | P04 - D + mtž_viz. specifikace | [15 empty] | PP | 2
| VV |  | 1"viz. specifikace doplňkových výrobků SO01 |  | 1 | [13 empty] | VV | 2 | 2 | True | 1 | ROZPOCET
193 | K | 76606R02 | D06 - D + mtž_viz. specifikace | ks | 354 |  | 0 | CS ÚRS 2015 01 |  |  | základní |  | 0 | 0.01 | 3.54 | 0 | 0 | 16 | K | 2 |  |  |  | ROZPOCET | [5 empty] | 0 | 0 | 0 | 0 | 0 | 1 | 0 | 16 | -1124842728
| PP |  | P04 - D + mtž_viz. specifikace | [15 empty] | PP | 2
| VV |  | 354"viz. specifikace doplňkových výrobků SO01 |  | 354 | [13 empty] | VV | 2 | 2 | True | 1 | ROZPOCET
194 | K | 766441811 | Demontáž parapetních desek dřevěných nebo plastových šířky do 30 cm délky do 1,0 m | kus | 23 |  | 0 | CS ÚRS 2015 01 |  |  | základní |  | 0 | 0 | 0 | 0.003 | 0.069 | 16 | K | 2 |  |  |  | ROZPOCET | [5 empty] | 0 | 0 | 0 | 0 | 0 | 1 | 0 | 16 | -852052064
| PP |  | Demontáž parapetních desek dřevěných nebo plastových šířky do 300 mm délky do 1m | [15 empty] | PP | 2
| VV |  | 2"viz. výkres č.2 - SO01.01 |  | 2 | [13 empty] | VV | 2 | 2 | True | 0 | ROZPOCET
| VV |  | 21"viz. výkres č.3 - SO01.01 |  | 21 | [13 empty] | VV | 2 | 2 | True | 0 | ROZPOCET
195 | K | 766441821 | Demontáž parapetních desek dřevěných nebo plastových šířky do 30 cm délky přes 1,0 m | kus | 27 |  | 0 | CS ÚRS 2015 01 |  |  | základní |  | 0 | 0 | 0 | 0.005 | 0.135 | 16 | K | 2 |  |  |  | ROZPOCET | [5 empty] | 0 | 0 | 0 | 0 | 0 | 1 | 0 | 16 | 1117873487
| PP |  | Demontáž parapetních desek dřevěných nebo plastových šířky do 300 mm délky přes 1m | [15 empty] | PP | 2
| VV |  | 27"viz. výkres č.3 - SO01.01 |  | 27 | [13 empty] | VV | 2 | 2 | True | 0 | ROZPOCET
196 | K | 76646R01 | Doprava plastových výrobků | komplet | 1 |  | 0 | CS ÚRS 2015 01 |  |  | základní |  | 0 | 0.02295 | 0.02295 | 0 | 0 | 16 | K | 2 |  |  |  | ROZPOCET | [5 empty] | 0 | 0 | 0 | 0 | 0 | 1 | 0 | 16 | 522399486
| PP |  | Doprava plastových výrobků | [15 empty] | PP | 2
197 | K | 76647R00 | Doprava vnitřních dveří včetně zárubní a doplňků dveří | komplet | 1 |  | 0 | CS ÚRS 2015 01 |  |  | základní |  | 0 | 0.0138 | 0.0138 | 0 | 0 | 16 | K | 2 |  |  |  | ROZPOCET | [5 empty] | 0 | 0 | 0 | 0 | 0 | 1 | 0 | 16 | 2103750946
| PP |  | T46 - D + mtž_viz. specifikace | [15 empty] | PP | 2
198 | K | 766691911 | Vyvěšení nebo zavěšení dřevěných křídel oken pl do 1,5 m2 | kus | 26 |  | 0 | CS ÚRS 2015 01 |  |  | základní |  | 0 | 0 | 0 | 0.0125 | 0.325 | 16 | K | 2 |  |  |  | ROZPOCET | [5 empty] | 0 | 0 | 0 | 0 | 0 | 1 | 0 | 16 | 975807389
| PP |  | Ostatní práce vyvěšení nebo zavěšení křídel s případným uložením a opětovným zavěšením po provedení stavebních změn dřevěných okenních, plochy do 1,5 m2 | [15 empty] | PP | 2
| VV |  | 2"viz. výkres č.2 - SO01.01 |  | 2 | [13 empty] | VV | 2 | 2 | True | 0 | ROZPOCET
| VV |  | 24"viz. výkres č.3 - SO01.01 |  | 24 | [13 empty] | VV | 2 | 2 | True | 0 | ROZPOCET
199 | K | 766691912 | Vyvěšení nebo zavěšení dřevěných křídel oken pl přes 1,5 m2 | kus | 23 |  | 0 | CS ÚRS 2015 01 |  |  | základní |  | 0 | 0 | 0 | 0.017 | 0.391 | 16 | K | 2 |  |  |  | ROZPOCET | [5 empty] | 0 | 0 | 0 | 0 | 0 | 1 | 0 | 16 | -793530535
| PP |  | Ostatní práce vyvěšení nebo zavěšení křídel s případným uložením a opětovným zavěšením po provedení stavebních změn dřevěných okenních, plochy přes 1,5 m2 | [15 empty] | PP | 2
| VV |  | 23 |  | 23 | [13 empty] | VV | 2 | 2 | True | 1 | ROZPOCET
200 | K | 766691914 | Vyvěšení nebo zavěšení dřevěných křídel dveří pl do 2 m2 | kus | 53 |  | 0 | CS ÚRS 2015 01 |  |  | základní |  | 0 | 0 | 0 | 0.024 | 1.272 | 16 | K | 2 |  |  |  | ROZPOCET | [5 empty] | 0 | 0 | 0 | 0 | 0 | 1 | 0 | 16 | -1016036001
| PP |  | Ostatní práce vyvěšení nebo zavěšení křídel s případným uložením a opětovným zavěšením po provedení stavebních změn dřevěných dveřních, plochy do 2 m2 | [15 empty] | PP | 2
| VV |  | 6"viz. výkres č. 2 - SO01.01 |  | 6 | [13 empty] | VV | 2 | 2 | True | 0 | ROZPOCET
| VV |  | 9+35+3"viz. výkres č. 3 - SO01.01 |  | 47 | [13 empty] | VV | 2 | 2 | True | 0 | ROZPOCET
201 | K | 766691915 | Vyvěšení nebo zavěšení dřevěných křídel dveří pl přes 2 m2 | kus | 4 |  | 0 | CS ÚRS 2015 01 |  |  | základní |  | 0 | 0 | 0 | 0.028 | 0.112 | 16 | K | 2 |  |  |  | ROZPOCET | [5 empty] | 0 | 0 | 0 | 0 | 0 | 1 | 0 | 16 | 764449410
| PP |  | Ostatní práce vyvěšení nebo zavěšení křídel s případným uložením a opětovným zavěšením po provedení stavebních změn dřevěných dveřních, plochy přes 2 m2 | [15 empty] | PP | 2
| VV |  | 4"viz. výkres č. 3 - SO01.01 |  | 4 | [13 empty] | VV | 2 | 2 | True | 1 | ROZPOCET
202 | K | 766694111 | Montáž parapetních desek dřevěných nebo plastových šířky do 30 cm délky do 1,0 m | kus | 9 |  | 0 | CS ÚRS 2015 01 |  |  | základní |  | 0 | 0 | 0 | 0 | 0 | 16 | K | 2 |  |  |  | ROZPOCET | [5 empty] | 0 | 0 | 0 | 0 | 0 | 1 | 0 | 16 | -788149307
| PP |  | Montáž ostatních truhlářských konstrukcí parapetních desek dřevěných nebo plastových šířky do 300 mm, délky do 1000 mm | [15 empty] | PP | 2
| VV |  | 4+2+3"viz. specifikace výplní otvorů - plastové výrobky (SO01) |  | 9 | [13 empty] | VV | 2 | 2 | True | 1 | ROZPOCET
203 | K | 766694112 | Montáž parapetních desek dřevěných nebo plastových šířky do 30 cm délky do 1,6 m | kus | 15 |  | 0 | CS ÚRS 2015 01 |  |  | základní |  | 0 | 0 | 0 | 0 | 0 | 16 | K | 2 |  |  |  | ROZPOCET | [5 empty] | 0 | 0 | 0 | 0 | 0 | 1 | 0 | 16 | -2023552692
| PP |  | Montáž ostatních truhlářských konstrukcí parapetních desek dřevěných nebo plastových šířky do 300 mm, délky přes 1000 do 1600 mm | [15 empty] | PP | 2
| VV |  | 3+3+9"viz. specifikace výplní otvorů - plastové výrobky (SO01) |  | 15 | [13 empty] | VV | 2 | 2 | True | 1 | ROZPOCET
204 | K | 766694113 | Montáž parapetních desek dřevěných nebo plastových šířky do 30 cm délky do 2,6 m | kus | 5 |  | 0 | CS ÚRS 2015 01 |  |  | základní |  | 0 | 0 | 0 | 0 | 0 | 16 | K | 2 |  |  |  | ROZPOCET | [5 empty] | 0 | 0 | 0 | 0 | 0 | 1 | 0 | 16 | -454654226
| PP |  | Montáž ostatních truhlářských konstrukcí parapetních desek dřevěných nebo plastových šířky do 300 mm, délky přes 1600 do 2600 mm | [15 empty] | PP | 2
| VV |  | 2+3"viz. specifikace výplní otvorů - plastové výrobky (SO01) |  | 5 | [13 empty] | VV | 2 | 2 | True | 1 | ROZPOCET
205 | M | 611444010 | parapet plastový vnitřní 25 x 2 x 100 cm | m | 39 |  | 0 | CS ÚRS 2015 01 |  |  | základní |  | 0 | 0.0015 | 0.0585 | 0 | 0 | 32 | M | 2 |  |  |  | ROZPOCET | [5 empty] | 0 | 0 | 0 | 0 | 0 | 1 | 0 | 16 | -1850331237
| PP |  | (šířka x tloušťka x délka) 25 x 2 x 100 cm | [15 empty] | PP | 2
| VV |  | 0,9*4+0,6*2+0,6*3 |  | 6.6 | [13 empty] | VV | 2 | 2 | True | 0 | ROZPOCET
| VV |  | 1,5*3+1,5*3+1,5*9 |  | 22.5 | [13 empty] | VV | 2 | 2 | True | 0 | ROZPOCET
| VV |  | 2,1*2+1,9*3 |  | 9.9 | [13 empty] | VV | 2 | 2 | True | 0 | ROZPOCET
206 | K | 998766101 | Přesun hmot tonážní pro konstrukce truhlářské v objektech v do 6 m | t | 5.363 |  | 0 | CS ÚRS 2015 01 |  |  | základní |  | 0 | 0 | 0 | 0 | 0 | 16 | K | 2 |  |  |  | ROZPOCET | [5 empty] | 0 | 0 | 0 | 0 | 0 | 1 | 0 | 16 | -19320593
| PP |  | Přesun hmot pro konstrukce truhlářské stanovený z hmotnosti přesunovaného materiálu vodorovná dopravní vzdálenost do 50 m v objektech výšky do 6 m | [15 empty] | PP | 2
| D | 767 | Konstrukce zámečnické |  |  |  | 0 | [5 empty] | 0 |  | 0.39074 |  | 0 | 2 | D | 1 |  |  |  | ROZPOCET | [11 empty] | 0
207 | K | 76701R01 | H01 - D + mtž_viz. specifikace | ks | 1 |  | 0 | CS ÚRS 2015 01 |  |  | základní |  | 0 | 0.069 | 0.069 | 0 | 0 | 4 | K | 2 |  |  |  | ROZPOCET | [5 empty] | 0 | 0 | 0 | 0 | 0 | 1 | 0 | 4 | -661252321
| PP |  | H01 - D + mtž_viz. specifikace | [15 empty] | PP | 2
| VV |  | 1"viz. specifikace výplní otvorů - hliníkové výrobky SO01 |  | 1 | [13 empty] | VV | 2 | 2 | True | 1 | ROZPOCET
208 | K | 76702R01 | H02 - D + mtž_viz. specifikace | ks | 2 |  | 0 | CS ÚRS 2015 01 |  |  | základní |  | 0 | 0.05 | 0.1 | 0 | 0 | 4 | K | 2 |  |  |  | ROZPOCET | [5 empty] | 0 | 0 | 0 | 0 | 0 | 1 | 0 | 4 | 570081715
| PP |  | G01 - D + mtž_viz. specifikace | [15 empty] | PP | 2
| VV |  | 2"viz. specifikace výplní otvorů - hliníkové výrobky SO01 |  | 2 | [13 empty] | VV | 2 | 2 | True | 1 | ROZPOCET
209 | K | 76703R01 | H03 - D + mtž_viz. specifikace | ks | 1 |  | 0 | CS ÚRS 2015 01 |  |  | základní |  | 0 | 0.035 | 0.035 | 0 | 0 | 4 | K | 2 |  |  |  | ROZPOCET | [5 empty] | 0 | 0 | 0 | 0 | 0 | 1 | 0 | 4 | 1362565842
| PP |  | G01 - D + mtž_viz. specifikace | [15 empty] | PP | 2
210 | K | 76706R01 | Doprava hliníkových výrobků | komplet | 1 |  | 0 | CS ÚRS 2015 01 |  |  | základní |  | 0 | 0 | 0 | 0 | 0 | 4 | K | 2 |  |  |  | ROZPOCET | [5 empty] | 0 | 0 | 0 | 0 | 0 | 1 | 0 | 4 | 544441528
| PP |  | Doprava hliníkových výrobků | [15 empty] | PP | 2
211 | K | 767662110 | Demontáž mříží pevných | m2 | 74.22 |  | 0 | CS ÚRS 2015 01 |  |  | základní |  | 0 | 1e-05 | 0.0007422 | 0 | 0 | 16 | K | 2 |  |  |  | ROZPOCET | [5 empty] | 0 | 0 | 0 | 0 | 0 | 1 | 0 | 16 | 1593807976
| PP |  | Montáž mříží pevných, připevněných šroubováním | [15 empty] | PP | 2
| VV |  | 1,9*1,5*3+1,5*1,5*18+0,9*1,5*4+0,9*0,9*6 |  | 59.31 | [13 empty] | VV | 2 | 2 | True | 0 | ROZPOCET
| VV |  | 2,1*1,5*2 |  | 6.3 | [13 empty] | VV | 2 | 2 | True | 0 | ROZPOCET
| VV |  | 0,9*2,1*2+1,3*2,1"viz. výkres č. 3 - SO01.01 |  | 6.51 | [13 empty] | VV | 2 | 2 | True | 0 | ROZPOCET
| VV |  | 1*2,1"viz. výkres č. 2 - SO01.01 |  | 2.1 | [13 empty] | VV | 2 | 2 | True | 0 | ROZPOCET
212 | K | 7670023R01 | Rozebrání ocelové plošiny, uskladnění + zpětná montáž | kg | 186 |  | 0 | CS ÚRS 2015 01 |  |  | základní |  | 0 | 0.001 | 0.186 | 0 | 0 | 16 | K | 2 |  |  |  | ROZPOCET | [5 empty] | 0 | 0 | 0 | 0 | 0 | 1 | 0 | 16 | 1766968922
| VV |  | 186"viz. výkres č. 3 - SO01.01 |  | 186 | [13 empty] | VV | 2 | 2 | True | 1 | ROZPOCET
213 | K | 998767101 | Přesun hmot tonážní pro zámečnické konstrukce v objektech v do 6 m | t | 0.187 |  | 0 | CS ÚRS 2015 01 |  |  | základní |  | 0 | 0 | 0 | 0 | 0 | 16 | K | 2 |  |  |  | ROZPOCET | [5 empty] | 0 | 0 | 0 | 0 | 0 | 1 | 0 | 16 | 308532003
| PP |  | Přesun hmot pro zámečnické konstrukce stanovený z hmotnosti přesunovaného materiálu vodorovná dopravní vzdálenost do 50 m v objektech výšky do 6 m | [15 empty] | PP | 2
| D | 771 | Podlahy z dlaždic |  |  |  | 0 | [5 empty] | 0 |  | 39.8935 |  | 0 | 2 | D | 1 |  |  |  | ROZPOCET | [11 empty] | 0
214 | K | 771473113 | Montáž soklíků z dlaždic keramických lepených rovných v do 120 mm | m | 356.12 |  | 0 | CS ÚRS 2015 01 |  |  | základní |  | 0 | 0.00062 | 0.22079 | 0 | 0 | 16 | K | 2 |  |  |  | ROZPOCET | [5 empty] | 0 | 0 | 0 | 0 | 0 | 1 | 0 | 16 | 1711815403
| PP |  | Montáž soklíků z dlaždic keramických lepených standardním lepidlem rovných výšky přes 90 do 120 mm | [15 empty] | PP | 2
| VV |  | 27,7+17,8+21,2+17,4"viz. výkres č. 7 - SO01.01 |  | 84.1 | [13 empty] | VV | 2 | 2 | True | 0 | ROZPOCET
| VV |  | 12,2+30,65+45,9+22+23,2+12,7+5,6+13,8+20,05+15,35+15,35+24,52+15,35+15,35"viz. výkres č. 8 - SO01.01 |  | 272.02 | [13 empty] | VV | 2 | 2 | True | 0 | ROZPOCET
215 | M | 597614160 | dlaždice keramické sokl | m2 | 42.734 |  | 0 | CS ÚRS 2015 01 |  |  | základní |  | 0 | 0.00045 | 0.01923 | 0 | 0 | 32 | M | 2 |  |  |  | ROZPOCET | [5 empty] | 0 | 0 | 0 | 0 | 0 | 1 | 0 | 16 | 2108253741
| PP |  | obkládačky a dlaždice keramické dlaždice keramické vysoce slinuté neglazované mrazuvzdorné S-hladké ozměr 29,8 x 8,0 x 0,9 (cen.skup. 82) | [15 empty] | PP | 2
| VV |  | (356,12*0,1) |  | 35.612 | [13 empty] | VV | 2 | 2 | True | 1 | ROZPOCET
| VV |  | 35.612*1.2 'Přepočtené koeficientem množství |  | 42.734 | [13 empty] | VV | 2 | 2 | False | 1 | ROZPOCET
216 | K | 771571115 | Montáž podlah z keramických dlaždic režných hladkých do malty do 22 ks/m2 | m2 | 594.69 |  | 0 | CS ÚRS 2015 01 |  |  | základní |  | 0 | 0.03775 | 22.4495 | 0 | 0 | 16 | K | 2 |  |  |  | ROZPOCET | [5 empty] | 0 | 0 | 0 | 0 | 0 | 1 | 0 | 16 | -777572513
| PP |  | Montáž podlah z dlaždic keramických kladených do malty režných nebo glazovaných hladkých přes 19 do 22 ks/ m2 | [15 empty] | PP | 2
| VV |  | 33,61+9,78+24,68+10,06+18,76"viz. výkres č. 7 - SO01.01 |  | 96.89 | [13 empty] | VV | 2 | 2 | True | 0 | ROZPOCET
| VV |  | 74,05+8,25+24,29+129,22+27,11+13,82+5,31+4,86+1,98+1,35+1,95+8,1+20,37+13,84+14,81+13,13+13,93+13,13+35,11+23,91+13,13"viz. výkres č. 8 - SO01.01 |  | 461.65 | [13 empty] | VV | 2 | 2 | True | 0 | ROZPOCET
| VV |  | 13,93+13,14+6,38+2,7"viz. výkres č. 8 - SO01.01 |  | 36.15 | [13 empty] | VV | 2 | 2 | True | 0 | ROZPOCET
217 | M | 597611350 | dlaždice keramické protiskluzné R11 | m2 | 624.768 |  | 0 | CS ÚRS 2015 01 |  |  | základní |  | 0 | 0.018 | 11.2458 | 0 | 0 | 32 | M | 2 |  |  |  | ROZPOCET | [5 empty] | 0 | 0 | 0 | 0 | 0 | 1 | 0 | 16 | -1284273562
| PP |  | obkládačky a dlaždice keramické koupelny - dlaždice protiskluzné R11 formát 30 x 30 x 0,8 cm (barevné) I.j. (cen.skup. 82) | [15 empty] | PP | 2
| VV |  | 520.64*1.2 'Přepočtené koeficientem množství |  | 624.768 | [13 empty] | VV | 2 | 2 | False | 1 | ROZPOCET
218 | M | 597614080 | dlaždice keramické protiskluzné mrazuvzdorné R11 | m2 | 88.86 |  | 0 | CS ÚRS 2015 01 |  |  | základní |  | 0 | 0.0192 | 1.7061 | 0 | 0 | 32 | M | 2 |  |  |  | ROZPOCET | [5 empty] | 0 | 0 | 0 | 0 | 0 | 1 | 0 | 16 | 1331920310
| PP |  | obkládačky a dlaždice keramické protiskluzné R11 mrazuvzdorné dlaždice keramické vysoce slinuté neglazované zdrsněné Color, rozměr 29,8 x 29,8 x 0,9 I.j. (cen.skup. 86) | [15 empty] | PP | 2
| VV |  | 74,05 |  | 74.05 | [13 empty] | VV | 2 | 2 | True | 1 | ROZPOCET
| VV |  | 74.05*1.2 'Přepočtené koeficientem množství |  | 88.86 | [13 empty] | VV | 2 | 2 | False | 1 | ROZPOCET
219 | K | 771990111 | Vyrovnání podkladu samonivelační stěrkou tl 4 mm pevnosti 15 Mpa | m2 | 594.69 |  | 0 | CS ÚRS 2015 01 |  |  | základní |  | 0 | 0.00715 | 4.252 | 0 | 0 | 16 | K | 2 |  |  |  | ROZPOCET | [5 empty] | 0 | 0 | 0 | 0 | 0 | 1 | 0 | 16 | -671175174
| PP |  | Vyrovnání podkladní vrstvy samonivelační stěrkou tl. 4 mm, min. pevnosti 15 MPa | [15 empty] | PP | 2
| VV |  | 33,61+9,78+24,68+10,06+18,76"viz. výkres č. 7 - SO01.01 |  | 96.89 | [13 empty] | VV | 2 | 2 | True | 0 | ROZPOCET
| VV |  | 74,05+8,25+24,29+129,22+27,11+13,82+5,31+4,86+1,98+1,35+1,95+8,1+20,37+13,84+14,81+13,13+13,93+13,13+35,11+23,91+13,13"viz. výkres č. 8 - SO01.01 |  | 461.65 | [13 empty] | VV | 2 | 2 | True | 0 | ROZPOCET
| VV |  | 13,93+13,14+6,38+2,7"viz. výkres č. 8 - SO01.01 |  | 36.15 | [13 empty] | VV | 2 | 2 | True | 0 | ROZPOCET
220 | K | 998771101 | Přesun hmot tonážní pro podlahy z dlaždic v objektech v do 6 m | t | 39.894 |  | 0 | CS ÚRS 2015 01 |  |  | základní |  | 0 | 0 | 0 | 0 | 0 | 16 | K | 2 |  |  |  | ROZPOCET | [5 empty] | 0 | 0 | 0 | 0 | 0 | 1 | 0 | 16 | 1243799339
| PP |  | Přesun hmot pro podlahy z dlaždic stanovený z hmotnosti přesunovaného materiálu vodorovná dopravní vzdálenost do 50 m v objektech výšky do 6 m | [15 empty] | PP | 2
| D | 776 | Podlahy povlakové |  |  |  | 0 | [5 empty] | 0 |  | 0.79249 |  | 0.28587 | 2 | D | 1 |  |  |  | ROZPOCET | [11 empty] | 0
221 | K | 776511820 | Demontáž lepených povlakových podlah s podložkou ručně | m2 | 95.29 |  | 0 | CS ÚRS 2015 01 |  |  | základní |  | 0 | 0 | 0 | 0.003 | 0.28587 | 16 | K | 2 |  |  |  | ROZPOCET | [5 empty] | 0 | 0 | 0 | 0 | 0 | 1 | 0 | 16 | -1828165921
| PP |  | Odstranění povlakových podlah lepených ručně s podložkou | [15 empty] | PP | 2
| VV |  | 15,08+20,38+11,99+11,21+36,63"viz. výkres č. 8 - SO01.01 |  | 95.29 | [13 empty] | VV | 2 | 2 | True | 1 | ROZPOCET
222 | K | 776521100 | Lepení pásů povlakových podlah plastových | m2 | 83.05 |  | 0 | CS ÚRS 2015 01 |  |  | základní |  | 0 | 0.00027 | 0.022423 | 0 | 0 | 16 | K | 2 |  |  |  | ROZPOCET | [5 empty] | 0 | 0 | 0 | 0 | 0 | 1 | 0 | 16 | -801362642
| PP |  | Montáž povlakových podlah plastových lepením bez podkladu pásů | [15 empty] | PP | 2
| VV |  | 14,04+20,05+11,72+1,58+11,01+14,45+6,64+3,56"viz. výkres č. 8 - SO01.01 |  | 83.05 | [13 empty] | VV | 2 | 2 | True | 1 | ROZPOCET
223 | M | 284122850 | podlahovina PVC tl. 2 mm | m2 | 99.66 |  | 0 | CS ÚRS 2015 01 |  |  | základní |  | 0 | 0.00283 | 0.28204 | 0 | 0 | 32 | M | 2 |  |  |  | ROZPOCET | [5 empty] | 0 | 0 | 0 | 0 | 0 | 1 | 0 | 16 | -1792895489
| PP |  | podlahoviny z polyvinylchloridu bez podkladu heterogenní podlahová krytina šířka 1500 mm tl 2 mm | [15 empty] | PP | 2
| VV |  | 83.05*1.2 'Přepočtené koeficientem množství |  | 99.66 | [13 empty] | VV | 2 | 2 | False | 1 | ROZPOCET
224 | K | 775449121 | Montáž podlahové lišty ukončovací připevněné vruty | m | 100.9 |  | 0 | CS ÚRS 2015 01 |  |  | základní |  | 0 | 4e-05 | 0.004036 | 0 | 0 | 16 | K | 2 |  |  |  | ROZPOCET | [5 empty] | 0 | 0 | 0 | 0 | 0 | 1 | 0 | 16 | 598702939
| PP |  | Montáž lišty ukončovací připevněné vruty | [15 empty] | PP | 2
| VV |  | 15,35+18+13,7+5,1+14,4+15,9+10,9+7,55"viz. výkres č. 8 - SO01.01 |  | 100.9 | [13 empty] | VV | 2 | 2 | True | 1 | ROZPOCET
225 | M | 284110090R01 | lišta speciální soklová PVC | m | 110.99 |  | 0 | CS ÚRS 2015 01 |  |  | základní |  | 0 | 0.00035 | 0.038846 | 0 | 0 | 32 | M | 2 |  |  |  | ROZPOCET | [5 empty] | 0 | 0 | 0 | 0 | 0 | 1 | 0 | 16 | 1777230256
| PP |  | podlahoviny z polyvinylchloridu bez podkladu speciální soklové lišty - vytahované PVC 10335 18 x 80 mm role 50 m | [15 empty] | PP | 2
| VV |  | 100.9*1.1 'Přepočtené koeficientem množství |  | 110.99 | [13 empty] | VV | 2 | 2 | False | 1 | ROZPOCET
226 | K | 776990111 | Vyrovnání podkladu samonivelační stěrkou tl 3 mm pevnosti 15 Mpa | m2 | 83.05 |  | 0 | CS ÚRS 2015 01 |  |  | základní |  | 0 | 0.00536 | 0.44515 | 0 | 0 | 16 | K | 2 |  |  |  | ROZPOCET | [5 empty] | 0 | 0 | 0 | 0 | 0 | 1 | 0 | 16 | -1760605978
| PP |  | Vyrovnání podkladní vrstvy samonivelační stěrkou tl. 3 mm, min. pevnosti 15 MPa | [15 empty] | PP | 2
| VV |  | 14,04+20,05+11,72+1,58+11,01+14,45+6,64+3,56"viz. výkres č. 8 - SO01.01 |  | 83.05 | [13 empty] | VV | 2 | 2 | True | 1 | ROZPOCET
227 | K | 998776101 | Přesun hmot tonážní pro podlahy povlakové v objektech v do 6 m | t | 0.792 |  | 0 | CS ÚRS 2015 01 |  |  | základní |  | 0 | 0 | 0 | 0 | 0 | 16 | K | 2 |  |  |  | ROZPOCET | [5 empty] | 0 | 0 | 0 | 0 | 0 | 1 | 0 | 16 | -210189521
| PP |  | Přesun hmot pro podlahy povlakové stanovený z hmotnosti přesunovaného materiálu vodorovná dopravní vzdálenost do 50 m v objektech výšky do 6 m | [15 empty] | PP | 2
| D | 781 | Dokončovací práce - obklady |  |  |  | 0 | [5 empty] | 0 |  | 22.0181 |  | 0 | 2 | D | 1 |  |  |  | ROZPOCET | [11 empty] | 0
228 | K | 781471114 | Montáž obkladů vnitřních keramických hladkých do 22 ks/m2 kladených do malty | m2 | 429.875 |  | 0 | CS ÚRS 2015 01 |  |  | základní |  | 0 | 0.03464 | 14.8909 | 0 | 0 | 16 | K | 2 |  |  |  | ROZPOCET | [5 empty] | 0 | 0 | 0 | 0 | 0 | 1 | 0 | 16 | 929637434
| PP |  | Montáž obkladů vnitřních stěn z dlaždic keramických kladených do malty režných nebo glazovaných hladkých přes 19 do 22 ks/m2 | [15 empty] | PP | 2
| VV |  | 13,9*2,1"viz. výkres č. 7 - SO01.01 |  | 29.19 | [13 empty] | VV | 2 | 2 | True | 0 | ROZPOCET
| VV |  | (3,7+0,7+1,6+0,7)*0,8"viz. výkres č. 8 - SO01.01 |  | 5.36 | [13 empty] | VV | 2 | 2 | True | 0 | ROZPOCET
| VV |  | (9+5,8+4,7+39,65+23,8+25+35,15+25+13,3+6,85)*2,1"viz. výkres č. 8 - SO01.01 |  | 395.325 | [13 empty] | VV | 2 | 2 | True | 0 | ROZPOCET
229 | M | 597610260 | obkládačky keramické | m2 | 515.85 |  | 0 | CS ÚRS 2015 01 |  |  | základní |  | 0 | 0.0118 | 6.087 | 0 | 0 | 32 | M | 2 |  |  |  | ROZPOCET | [5 empty] | 0 | 0 | 0 | 0 | 0 | 1 | 0 | 16 | 1788506195
| PP |  | obkládačky a dlaždice keramické koupelny obkládačky formát 25 x 33 x 0,7 cm (bílé i barevné) (cenová skupina 82) | [15 empty] | PP | 2
| VV |  | 429.875*1.2 'Přepočtené koeficientem množství |  | 515.85 | [13 empty] | VV | 2 | 2 | False | 1 | ROZPOCET
230 | K | 781493111 | Plastové profily rohové lepené standardním lepidlem | m | 56.7 |  | 0 | CS ÚRS 2015 01 |  |  | základní |  | 0 | 0.00031 | 0.017577 | 0 | 0 | 16 | K | 2 |  |  |  | ROZPOCET | [5 empty] | 0 | 0 | 0 | 0 | 0 | 1 | 0 | 16 | -1869802926
| PP |  | Ostatní prvky plastové profily ukončovací a dilatační lepené standardním lepidlem rohové | [15 empty] | PP | 2
| VV |  | 27*2,1 |  | 56.7 | [13 empty] | VV | 2 | 2 | True | 1 | ROZPOCET
231 | K | 781493511 | Plastové profily ukončovací lepené standardním lepidlem | m | 157.5 |  | 0 | CS ÚRS 2015 01 |  |  | základní |  | 0 | 0.00026 | 0.04095 | 0 | 0 | 16 | K | 2 |  |  |  | ROZPOCET | [5 empty] | 0 | 0 | 0 | 0 | 0 | 1 | 0 | 16 | -734308052
| PP |  | Ostatní prvky plastové profily ukončovací a dilatační lepené standardním lepidlem ukončovací | [15 empty] | PP | 2
| VV |  | 157,5 |  | 157.5 | [13 empty] | VV | 2 | 2 | True | 1 | ROZPOCET
232 | K | 781429192 | Příplatek k montáži obkladů vnitřních opakních za omezený prostor | m2 | 36.435 |  | 0 | CS ÚRS 2015 01 |  |  | základní |  | 0 | 0 | 0 | 0 | 0 | 16 | K | 2 |  |  |  | ROZPOCET | [5 empty] | 0 | 0 | 0 | 0 | 0 | 1 | 0 | 16 | 1261744174
| PP |  | Montáž obkladů vnitřních stěn z obkladaček opakních Příplatek k cenám za obklady v omezeném prostoru | [15 empty] | PP | 2
| VV |  | (5,8+4,7+6,85)*2,1"viz. výkres č. 8 - SO01.01 |  | 36.435 | [13 empty] | VV | 2 | 2 | True | 1 | ROZPOCET
233 | K | 781495133 | Izolace ve spojení s obkladem - pás lepený (těsnící koutové pásky) | m | 300.85 |  | 0 | CS ÚRS 2015 01 |  |  | základní |  | 0 | 0.00049 | 0.14742 | 0 | 0 | 16 | K | 2 |  |  |  | ROZPOCET | [5 empty] | 0 | 0 | 0 | 0 | 0 | 1 | 0 | 16 | -1307607706
| PP |  | Ostatní prvky izolace ve spojení s obkladem pás, lepený vnitřní koutová páska včetně doplňků | [15 empty] | PP | 2
| VV |  | 13,9"viz. výkres č. 7 - SO01.01 |  | 13.9 | [13 empty] | VV | 2 | 2 | True | 0 | ROZPOCET
| VV |  | (9+5,8+4,7+39,65+23,8+25+35,15+25+13,3+6,85)"viz. výkres č. 8 - SO01.01 |  | 188.25 | [13 empty] | VV | 2 | 2 | True | 0 | ROZPOCET
| VV |  | 47*2,1 |  | 98.7 | [13 empty] | VV | 2 | 2 | True | 0 | ROZPOCET
234 | K | 781734112 | Montáž obkladů vnějších z obkladaček cihelných do 85 ks/m2 lepené flexibilním lepidlem | m2 | 33.37 |  | 0 | CS ÚRS 2015 01 |  |  | základní |  | 0 | 0.00295 | 0.098442 | 0 | 0 | 16 | K | 2 |  |  |  | ROZPOCET | [5 empty] | 0 | 0 | 0 | 0 | 0 | 1 | 0 | 16 | -2058912266
| PP |  | Montáž obkladů vnějších stěn z obkladaček cihelných lepených flexibilním lepidlem přes 50 do 85 ks/m2 | [15 empty] | PP | 2
| VV |  | 33,37"viz. výkres č. 11, 12 - SO01.01 |  | 33.37 | [13 empty] | VV | 2 | 2 | True | 1 | ROZPOCET
235 | M | 596231150 | pásek obkladový 24 x 7,1 x 1,4 cm | kus | 1471.617 |  | 0 | CS ÚRS 2015 01 |  |  | základní |  | 0 | 0.0005 | 0.73581 | 0 | 0 | 32 | M | 2 |  |  |  | ROZPOCET | [5 empty] | 0 | 0 | 0 | 0 | 0 | 1 | 0 | 16 | -535312997
| PP |  | cihelné obkladové pásky rozměr 24 x 7,1 x 1,4 cm | [15 empty] | PP | 2
| P |  | Poznámka k položce: Spotřeba: 48 kus/m2 | [15 empty] | P | 2
| VV |  | 33,37*42 |  | 1401.54 | [13 empty] | VV | 2 | 2 | True | 1 | ROZPOCET
| VV |  | 1401.54*1.05 'Přepočtené koeficientem množství |  | 1471.617 | [13 empty] | VV | 2 | 2 | False | 1 | ROZPOCET
236 | K | 998781101 | Přesun hmot tonážní pro obklady keramické v objektech v do 6 m | t | 22.018 |  | 0 | CS ÚRS 2015 01 |  |  | základní |  | 0 | 0 | 0 | 0 | 0 | 16 | K | 2 |  |  |  | ROZPOCET | [5 empty] | 0 | 0 | 0 | 0 | 0 | 1 | 0 | 16 | -1378904559
| PP |  | Přesun hmot pro obklady keramické stanovený z hmotnosti přesunovaného materiálu vodorovná dopravní vzdálenost do 50 m v objektech výšky do 6 m | [15 empty] | PP | 2
| D | 783 | Dokončovací práce - nátěry |  |  |  | 0 | [5 empty] | 0 |  | 0.08522 |  | 0 | 2 | D | 1 |  |  |  | ROZPOCET | [11 empty] | 0
237 | K | 783221113 | Nátěry syntetické KDK barva dražší lesklý povrch 1x antikorozní, 1x základní, 3x email | m2 | 105.21 |  | 0 | CS ÚRS 2015 01 |  |  | základní |  | 0 | 0.00081 | 0.08522 | 0 | 0 | 16 | K | 2 |  |  |  | ROZPOCET | [5 empty] | 0 | 0 | 0 | 0 | 0 | 1 | 0 | 16 | -1054784855
| PP |  | Nátěry kovových stavebních doplňkových konstrukcí syntetické na vzduchu schnoucí dražšími barvami (např. Düfa, …) lesklý povrch 1x antikorozní, 1x základní 3x email | [15 empty] | PP | 2
| VV |  | (0,1*2+0,25)*((0,8+2*2)*33+(0,6+2*2)*14+(1,5+2*2)*2)"viz. spec. dveří vnitřních SO01 |  | 105.21 | [13 empty] | VV | 2 | 2 | True | 1 | ROZPOCET
| D | 784 | Dokončovací práce - malby a tapety |  |  |  | 0 | [5 empty] | 0 |  | 2.1648 |  | 0.3264 | 2 | D | 1 |  |  |  | ROZPOCET | [11 empty] | 0
238 | K | 784121001 | Oškrabání malby v mísnostech výšky do 3,80 m | m2 | 1052.9 |  | 0 | CS ÚRS 2015 01 |  |  | základní |  | 0 | 0.001 | 1.0529 | 0.00031 | 0.3264 | 16 | K | 2 |  |  |  | ROZPOCET | [5 empty] | 0 | 0 | 0 | 0 | 0 | 1 | 0 | 16 | 1021265839
| PP |  | Oškrabání malby v místnostech výšky do 3,80 m | [15 empty] | PP | 2
| VV |  | 1052,90"viz. výkres č 2,3 - SO01.01 |  | 1052.9 | [13 empty] | VV | 2 | 2 | True | 1 | ROZPOCET
239 | K | 784181121 | Hloubková jednonásobná penetrace podkladu v místnostech výšky do 3,80 m | m2 | 2387.719 |  | 0 | CS ÚRS 2015 01 |  |  | základní |  | 0 | 0.0002 | 0.47754 | 0 | 0 | 16 | K | 2 |  |  |  | ROZPOCET | [5 empty] | 0 | 0 | 0 | 0 | 0 | 1 | 0 | 16 | -1062269622
| PP |  | Penetrace podkladu jednonásobná hloubková v místnostech výšky do 3,80 m | [15 empty] | PP | 2
| VV |  | 96,89+506,8"viz. výkres č. 7, 8 SO01.01 |  | 603.69 | [13 empty] | VV | 2 | 2 | True | 0 | ROZPOCET
| VV |  | 1784,029"viz. výkres č. 7,8 - SO01.01 |  | 1784.029 | [13 empty] | VV | 2 | 2 | True | 0 | ROZPOCET
240 | K | 784211101 | Dvojnásobné bílé malby ze směsí za mokra výborně otěruvzdorných v místnostech výšky do 3,80 m | m2 | 2290.829 |  | 0 | CS ÚRS 2015 01 |  |  | základní |  | 0 | 0.00026 | 0.59562 | 0 | 0 | 16 | K | 2 |  |  |  | ROZPOCET | [5 empty] | 0 | 0 | 0 | 0 | 0 | 1 | 0 | 16 | 813473688
| PP |  | Malby z malířských směsí otěruvzdorných za mokra dvojnásobné, bílé za mokra otěruvzdorné výborně v místnostech výšky do 3,80 m | [15 empty] | PP | 2
| VV |  | 506,8"viz. výkres č. 8 SO01.01 |  | 506.8 | [13 empty] | VV | 2 | 2 | True | 0 | ROZPOCET
| VV |  | 1784,029"viz. výkres č. 7,8 - SO01.01 |  | 1784.029 | [13 empty] | VV | 2 | 2 | True | 0 | ROZPOCET
241 | K | 784312021 | Dvojnásobné bílé vápenné malby v místnostech výšky do 3,80 m | m2 | 96.89 |  | 0 | CS ÚRS 2015 01 |  |  | základní |  | 0 | 0.0004 | 0.038756 | 0 | 0 | 16 | K | 2 |  |  |  | ROZPOCET | [5 empty] | 0 | 0 | 0 | 0 | 0 | 1 | 0 | 16 | -1442470977
| PP |  | Malby vápenné dvojnásobné, bílé v místnostech výšky do 3,80 m | [15 empty] | PP | 2
| VV |  | 96,89"viz. výkres č. 7 - SO01.01 |  | 96.89 | [13 empty] | VV | 2 | 2 | True | 0 | ROZPOCET

## SO01.02 - Zařízení pro vy...
| List obsahuje: |  | 1) Krycí list soupisu | 2) Rekapitulace |  |  | 3) Soupis prací | Zpět na list: | Rekapitulace stavby
{6987b284-28f1-405d-acc6-e9ff2063d44c}
2
| KRYCÍ LIST SOUPISU | [8 empty] | v --- níže se nacházejí doplnkové a pomocné údaje k sestavám --- v | [8 empty] | False
Stavba:
Sportovní areál Bělá - Spartak Jablunkov
Objekt:
SO01.02 - Zařízení pro vytápění staveb
| KSO: |  |  |  |  | CC-CZ:
| Místo: |  | Jablunkov |  |  | Datum: | 3.3.2015
| Zadavatel: |  |  |  |  | IČ:
|  | Město Jablunkov, Dukelská 144, 73991 Jablunkov |  |  |  | DIČ:
| Uchazeč: |  |  |  |  | IČ:
DIČ:
| Projektant: |  |  |  |  | IČ:
DIČ:
Poznámka:
| Cena bez DPH | [5 empty] | 0
|  |  | Základ daně |  |  | Sazba daně | Výše daně
| DPH | základní | 0 |  |  | 21% | 0
|  | snížená | 0 |  |  | 15% | 0
|  | zákl. přenesená | 0 |  |  | 21% | 0
|  | sníž. přenesená | 0 |  |  | 15% | 0
|  | nulová | 0 |  |  | 0% | 0
| Cena s DPH |  |  | v | CZK |  | 0
REKAPITULACE ČLENĚNÍ SOUPISU PRACÍ
Stavba:
Sportovní areál Bělá - Spartak Jablunkov
Objekt:
SO01.02 - Zařízení pro vytápění staveb
Místo: |  |  | Jablunkov |  |  | Datum: | 3.3.2015
Zadavatel: |  |  | Město Jablunkov, Dukelská 144, 73991 Jablunkov |  |  | Projektant:
Uchazeč:
Kód dílu - Popis | [6 empty] | Cena celkem [CZK]
Náklady soupisu celkem | [6 empty] | 0 | [12 empty] | -1
SOUPIS PRACÍ
Stavba:
Sportovní areál Bělá - Spartak Jablunkov
Objekt:
SO01.02 - Zařízení pro vytápění staveb
Místo: |  |  | Jablunkov |  |  | Datum: | 3.3.2015
Zadavatel: |  |  | Město Jablunkov, Dukelská 144, 73991 Jablunkov |  |  | Projektant:
Uchazeč:
PČ | Typ | Kód | Popis | MJ | Množství | J.cena [CZK] | Cena celkem [CZK] | Cenová soustava |  | Poznámka | DPH | J. Nh [h] | Nh celkem [h] | J. hmotnost [t] | Hmotnost celkem [t] | J. suť [t] | Suť Celkem [t]
Náklady soupisu celkem | [6 empty] | 0 | [5 empty] | 0 |  | 0 |  | 0 |  | D | -1 | [7 empty] | 0
1 | K | 73301R01 | SO01.02 - Technologie kotelny | komplet | 1 | 0 | 0 |  |  |  | základní |  | 0 | 0 | 0 | 0 | 0 | 4 | K | 0 | ROZPOCET | 0 | 0 | 0 | 0 | 0 | 1 | 0 | 4 | -1363307829
| PP |  | Viz. samostatný položkový rozpočet | [15 empty] | PP | 0
2 | K | 73303R01 | SO01.02 - Otopná soustava | komplet | 1 | 0 | 0 |  |  |  | základní |  | 0 | 0 | 0 | 0 | 0 | 4 | K | 0 | ROZPOCET | 0 | 0 | 0 | 0 | 0 | 1 | 0 | 4 | -683026924
| PP |  | Viz. samostatný položkový rozpočet | [15 empty] | PP | 0

## SO01.02_Technologie kotelny
SOUPIS PRACÍ
Stavba : |  | Sportovní areál Bělá-Spartak Jablunkov |  | Rozpočet:
Objekt : |  | SO01.02 - Technologie kotelny
P.č. | Číslo položky | Název položky | MJ | množství | cena / MJ | celkem (Kč)
Díl: | 713 | Izolace tepelné |  |  |  |  | 1
1 | 713462112U00 | Izol potrubí skruž spona -DN 20 | m | 38 | 0 | 0 | 2 | 1 | 7 | 7 | 2 | 0 | 0 | 0 | 0 | 0 | 3e-05
|  | 38,00 " viz. seznam materiálu - výkres č. 4 " |  | 38
2 | R | Izolace z pěnového PE tl.13mm/D 18 | m | 8 | 0 | 0 | 2 | 12 | 0 | 21 | 2 | 0 | 0 | 0 | 0 | 0 | 0
|  | 8,00 " viz. seznam materiálu - výkres č. 4 " |  | 8
3 | R | Izolace z pěnového PE tl.13mm/D 22 | m | 30 | 0 | 0 | 2 | 12 | 0 | 158 | 2 | 0 | 0 | 0 | 0 | 0 | 0
|  | 30,00 " viz. seznam materiálu - výkres č. 4 " |  | 30
4 | 713462113U00 | Izol potrubí skruž spona -DN 25 | m | 40 | 0 | 0 | 2 | 1 | 7 | 7 | 2 | 0 | 0 | 0 | 0 | 0 | 3e-05
|  | 40,00 " viz. seznam materiálu - výkres č. 4 " |  | 40
5 | R | Izolace z pěnového PE tl.13mm/D 28 | m | 10 | 0 | 0 | 2 | 12 | 0 | 160 | 2 | 0 | 0 | 0 | 0 | 0 | 0
|  | 10,00 " viz. seznam materiálu - výkres č. 4 " |  | 10
6 | 713462114U00 | Izol potrubí skruž spona -DN 32 | m | 15 | 0 | 0 | 2 | 1 | 7 | 7 | 2 | 0 | 0 | 0 | 0 | 0 | 3e-05
|  | 15,00 " viz. seznam materiálu - výkres č. 4 " |  | 15
7 | R | Izolace z pěnového PE tl.13mm/D 35 | m | 15 | 0 | 0 | 2 | 12 | 0 | 162 | 2 | 0 | 0 | 0 | 0 | 0 | 0
|  | 15,00 " viz. seznam materiálu - výkres č. 4 " |  | 15
8 | R | Příslušenství izolace (páska, spony, lepidlo) | kpl | 1 |  | 0 | 2 | 12 | 0 | 163 | 2 | 0 | 0 | 0 | 0 | 0 | 0
|  | 1,00 " viz. seznam materiálu - výkres č. 4 " |  | 1
9 | 998713201R00 | Přesun hmot pro izolace tepelné, výšky do 6 m | % | 40.256 | 0 | 0 | 2 | 7 | 1002 | 5 | 2 | 0 | 0 | 0 | 0 | 0 | 0
|  | 40,26 " viz. seznam materiálu - výkres č. 4 " |  | 40.26
| Celkem za | 713 Izolace tepelné |  |  |  | 0 | 4 |  |  |  |  | 0 | 0 | 0 | 0 | 0
Díl: | 732 | Strojovny |  |  |  |  | 1
10 | 732119192R00 | Montáž těles rozdělovačů a sběračů kombinovaných | kus | 1 | 0 | 0 | 2 | 1 | 7 | 7 | 2 | 0 | 0 | 0 | 0 | 0 | 0.06541
|  | 1,00 " viz. seznam materiálu - výkres č. 4 " |  | 1
11 | R | Rozdělovač a sběrač kombinovaný modul 80 | kpl | 1 | 0 | 0 | 2 | 12 | 0 | 134 | 2 | 0 | 0 | 0 | 0 | 0 | 0
|  | 1,00 " viz. seznam materiálu - výkres č. 4 " |  | 1
12 | 732219301R00 | Montáž ohříváků vody stojat. do 200 l | soubor | 1 | 0 | 0 | 2 | 1 | 7 | 7 | 2 | 0 | 0 | 0 | 0 | 0 | 0.0059
|  | 1,00 " viz. seznam materiálu - výkres č. 4 " |  | 1
13 | R | Zásobníkový ohřívač teplé vody 100 l | kus | 2 | 0 | 0 | 2 | 12 | 0 | 145 | 2 | 0 | 0 | 0 | 0 | 0 | 0
|  | 2,00 " viz. seznam materiálu - výkres č. 4 " |  | 2
14 | 732219315R00 | Montáž ohříváků vody stojat. ,do 1000 l | soubor | 1 | 0 | 0 | 2 | 1 | 7 | 7 | 2 | 0 | 0 | 0 | 0 | 0 | 0.01031
|  | 1,00 " viz. seznam materiálu - výkres č. 4 " |  | 1
15 | R | Zásobníkový ohřívač teplé vody 500 l | kpl | 2 | 0 | 0 | 2 | 12 | 0 | 136 | 2 | 0 | 0 | 0 | 0 | 0 | 0
|  | 2,00 " viz. seznam materiálu - výkres č. 4 " |  | 2
16 | 732339105R00 | Montáž nádoby expanzní tlakové 80 l | soubor | 1 | 0 | 0 | 2 | 1 | 7 | 7 | 2 | 0 | 0 | 0 | 0 | 0 | 0.00476
|  | 1,00 " viz. seznam materiálu - výkres č. 4 " |  | 1 | 0
17 | R | Expanzní nádoba pro ÚT, 80/6 | kus | 1 | 0 | 0 | 2 | 12 | 0 | 4 | 2 | 0 | 0 | 0 | 0 | 0 | 0
|  | 1,00 " viz. seznam materiálu - výkres č. 4 " |  | 1
18 | 732339101R00 | Montáž nádoby expanzní tlakové do 12 l | soubor | 2 | 0 | 0 | 2 | 1 | 7 | 7 | 2 | 0 | 0 | 0 | 0 | 0 | 0.00054
|  | 2,00 " viz. seznam materiálu - výkres č. 4 " |  | 2
19 | R | Expanzní nádoba pro TV, 2/10 | kus | 2 | 0 | 0 | 2 | 12 | 0 | 132 | 2 | 0 | 0 | 0 | 0 | 0 | 0
|  | 2,00 " viz. seznam materiálu - výkres č. 4 " |  | 2 | 0
20 | 732339102R00 | Montáž nádoby expanzní tlakové do 25 l. | soubor | 2 | 0 | 0 | 2 | 1 | 7 | 7 | 2 | 0 | 0 | 0 | 0 | 0 | 0.00054
|  | 2,00 " viz. seznam materiálu - výkres č. 4 " |  | 2
21 | R | Expanzní nádoba pro TV, 18/10 | kus | 2 | 0 | 0 | 2 | 12 | 0 | 149 | 2 | 0 | 0 | 0 | 0 | 0 | 0
|  | 2,00 " viz. seznam materiálu - výkres č. 4 " |  | 2
22 | 732429111R00 | Montáž čerpadel oběhových spirálních, DN 25 | soubor | 3 | 0 | 0 | 2 | 1 | 7 | 7 | 2 | 0 | 0 | 0 | 0 | 0 | 0.00014
|  | 3,00 " viz. seznam materiálu - výkres č. 4 " |  | 3
23 | R | Oběhové čerpadlo elekteronické 25-40, 230V | kus | 3 | 0 | 0 | 2 | 12 | 0 | 153 | 2 | 0 | 0 | 0 | 0 | 0 | 0
|  | 3,00 " viz. seznam materiálu - výkres č. 4 " |  | 3
24 | 732429112R00 | Montáž čerpadel oběhových spirálních, DN 32 | soubor | 1 | 0 | 0 | 2 | 1 | 7 | 7 | 2 | 0 | 0 | 0 | 0 | 0 | 0.00081
|  | 3,00 " viz. seznam materiálu - výkres č. 4 " |  | 1
25 | R | Oběhové čerpadlo elektronické 32-60, 230V | kus | 1 | 0 | 0 | 2 | 12 | 0 | 151 | 2 | 0 | 0 | 0 | 0 | 0 | 0
|  | 1,00 " viz. seznam materiálu - výkres č. 4 " |  | 1
26 | R |  |  |  | 0 | 0 | 2 | 12 | 0 | 154 | 2 | 0 | 0 | 0 | 0 | 0 | 0
27 | R |  |  |  | 0 | 0 | 2 | 12 | 0 | 155 | 2 | 0 | 0 | 0 | 0 | 0 | 0
28 | 998732201R00 | Přesun hmot pro strojovny, výšky do 6 m | % | 1093.66 | 0 | 0 | 2 | 7 | 1002 | 5 | 2 | 0 | 0 | 0 | 0 | 0 | 0
|  | 1093,66 " viz. seznam materiálu - výkres č. 4 " |  | 1093.66
| Celkem za | 732 Strojovny |  |  |  | 0 | 4 |  |  |  |  | 0 | 0 | 0 | 0 | 0
Díl: | 733 | Rozvod potrubí |  |  |  |  | 1
29 | 733161106R00 | Potrubí měděné 18 x 1 mm, polotvrdé | m | 8 | 0 | 0 | 2 | 1 | 7 | 7 | 2 | 0 | 0 | 0 | 0 | 0 | 0.00646
|  | 8,00 " viz. seznam materiálu - výkres č. 4 " |  | 8
30 | 733161107R00 | Potrubí měděné 22 x 1 mm, polotvrdé | m | 30 | 0 | 0 | 2 | 1 | 7 | 7 | 2 | 0 | 0 | 0 | 0 | 0 | 0.0066
|  | 30,00 " viz. seznam materiálu - výkres č. 4 " |  | 30
31 | 733161108R00 | Potrubí měděné 28 x 1,5 mm, tvrdé | m | 10 | 0 | 0 | 2 | 1 | 7 | 7 | 2 | 0 | 0 | 0 | 0 | 0 | 0.00671
|  | 10,00 " viz. seznam materiálu - výkres č. 4 " |  | 10
32 | 733161109R00 | Potrubí měděné 35 x 1,5 mm, tvrdé | m | 15 | 0 | 0 | 2 | 1 | 7 | 7 | 2 | 0 | 0 | 0 | 0 | 0 | 0.00705
|  | 15,00 " viz. seznam materiálu - výkres č. 4 " |  | 15
33 | 733291101U00 | Zkouška těsnosti potrubí Cu -D 35 | m | 63 | 0 | 0 | 2 | 1 | 7 | 7 | 2 | 0 | 0 | 0 | 0 | 0 | 0
|  | 63,00 " viz. seznam materiálu - výkres č. 4 " |  | 63
34 | R | Montážní materiál | soubor | 1 | 0 | 0 | 2 | 12 | 0 | 13 | 2 | 0 | 0 | 0 | 0 | 0 | 0
|  | 1,00 " viz. seznam materiálu - výkres č. 4 " |  | 1
35 | 998733201R00 | Přesun hmot pro rozvody potrubí, výšky do 6 m | % | 288.921 | 0 | 0 | 2 | 7 | 1002 | 5 | 2 | 0 | 0 | 0 | 0 | 0 | 0
|  | 288,92 " viz. seznam materiálu - výkres č. 4 " |  | 288.92
| Celkem za | 733 Rozvod potrubí |  |  |  | 0 | 4 |  |  |  |  | 0 | 0 | 0 | 0 | 0
Díl: | 734 | Armatury |  |  |  |  | 1
36 | 734295111R00 | Montáž regulační sady, DN 20 | kus | 2 |  | 0 | 2 | 1 | 7 | 7 | 2 | 0 | 0 | 0 | 0 | 0 | 0.00222
|  | 2,00 " viz. seznam materiálu - výkres č. 4 " |  | 2
37 | R | Přímá regulační sada s el. pohonem DN 20 kv 3,5, 230V, | kus | 2 | 0 | 0 | 2 | 12 | 0 | 164 | 2 | 0 | 0 | 0 | 0 | 0 | 0
|  | 2,00 " viz. seznam materiálu - výkres č. 4 " |  | 2
38 | 734295112R00 | Montáž regulační sady, DN 25 | kus | 3 | 0 | 0 | 2 | 1 | 7 | 7 | 2 | 0 | 0 | 0 | 0 | 0 | 0.00223
|  | 3,00 " viz. seznam materiálu - výkres č. 4 " |  | 3
39 | R | Přímá regulační sada s el. pohonem DN 25 kv 3,5, 230V, | kus | 3 | 0 | 0 | 2 | 12 | 0 | 166 | 2 | 0 | 0 | 0 | 0 | 0 | 0
|  | 3,00 " viz. seznam materiálu - výkres č. 4 " |  | 3
40 | 734251222U00 | Ventil pojist 1/2"x 3/4 3 bar | kus | 1 | 0 | 0 | 2 | 1 | 7 | 7 | 2 | 0 | 0 | 0 | 0 | 0 | 0.00043
|  | 1,00 " viz. seznam materiálu - výkres č. 4 " |  | 1
41 | 734251223U00 | Ventil pojist 3/4"x 1" 3 bar | kus | 2 | 0 | 0 | 2 | 1 | 7 | 7 | 2 | 0 | 0 | 0 | 0 | 0 | 0.00073
|  | 2,00 " viz. seznam materiálu - výkres č. 4 " |  | 2
42 | 734251252U00 | Ventil pojist 1/2"x 3/4" 6 bar | kus | 2 | 0 | 0 | 2 | 1 | 7 | 7 | 2 | 0 | 0 | 0 | 0 | 0 | 0.00037
|  | 2,00 " viz. seznam materiálu - výkres č. 4 " |  | 2
43 | 734251253U00 | Ventil pojist 3/4"x 1 10 bar | kus | 2 | 0 | 0 | 2 | 1 | 7 | 7 | 2 | 0 | 0 | 0 | 0 | 0 | 0.00073
|  | 2,00 " viz. seznam materiálu - výkres č. 4 " |  | 2
44 | 734209103RT2 | Montáž armatur závitových,s 1závitem, G 1/2 včetně ventilu odvzdušňovacího automatického | kus | 6 | 0 | 0 | 2 | 1 | 7 | 7 | 2 | 0 | 0 | 0 | 0 | 0 | 3e-05
|  | 6,00 " viz. seznam materiálu - výkres č. 4 " |  | 6
45 | 734209113R00 | Montáž armatur závitových,se 2závity, G 1/2 | kus | 8 | 0 | 0 | 2 | 1 | 7 | 7 | 2 | 0 | 0 | 0 | 0 | 0 | 3e-05
|  | 8,00 " viz. seznam materiálu - výkres č. 4 " |  | 8
46 | R | Kulový kohout s odvodněním DN 15 | kus | 8 | 0 | 0 | 2 | 12 | 0 | 173 | 2 | 0 | 0 | 0 | 0 | 0 | 0
|  | 8,00 " viz. seznam materiálu - výkres č. 4 " |  | 8
47 | 734209114R00 | Montáž armatur závitových,se 2závity, G 3/4 | kus | 15 | 0 | 0 | 2 | 1 | 7 | 7 | 2 | 0 | 0 | 0 | 0 | 0 | 3e-05
|  | 15,00 " viz. seznam materiálu - výkres č. 4 " |  | 15
48 | R | Kulový kohout R250D, DN20 | kus | 10 | 0 | 0 | 2 | 12 | 0 | 175 | 2 | 0 | 0 | 0 | 0 | 0 | 0
|  | 10,00 " viz. seznam materiálu - výkres č. 4 " |  | 10
49 | R | Kulový kohout s odvodněním DN 20 | kus | 3 | 0 | 0 | 2 | 12 | 0 | 176 | 2 | 0 | 0 | 0 | 0 | 0 | 0
|  | 3,00 " viz. seznam materiálu - výkres č. 4 " |  | 3
50 | 734209115R00 | Montáž armatur závitových,se 2závity, G 1 | kus | 9 | 0 | 0 | 2 | 1 | 7 | 7 | 2 | 0 | 0 | 0 | 0 | 0 | 3e-05
|  | 9,00 " viz. seznam materiálu - výkres č. 4 " |  | 9
51 | R | Kulový kohout R250D, DN25 | kus | 6 | 0 | 0 | 2 | 12 | 0 | 178 | 2 | 0 | 0 | 0 | 0 | 0 | 0
|  | 6,00 " viz. seznam materiálu - výkres č. 4 " |  | 6
52 | R | Kulový kohout s odvodněním DN 25 | kus | 3 | 0 | 0 | 2 | 12 | 0 | 179 | 2 | 0 | 0 | 0 | 0 | 0 | 0
|  | 3,00 " viz. seznam materiálu - výkres č. 4 " |  | 3
53 | 734209116R00 | Montáž armatur závitových,se 2závity, G 5/4 | kus | 18 | 0 | 0 | 2 | 1 | 7 | 7 | 2 | 0 | 0 | 0 | 0 | 0 | 4e-05
|  | 18,00 " viz. seznam materiálu - výkres č. 4 " |  | 18
54 | R | Kulový kohout R250D, DN 32 | kus | 15 | 0 | 0 | 2 | 12 | 0 | 181 | 2 | 0 | 0 | 0 | 0 | 0 | 0
|  | 15,00 " viz. seznam materiálu - výkres č. 4 " |  | 15
55 | R | Kulový kohout s odvodněním DN 32 | kus | 3 | 0 | 0 | 2 | 12 | 0 | 182 | 2 | 0 | 0 | 0 | 0 | 0 | 0
|  | 3,00 " viz. seznam materiálu - výkres č. 4 " |  | 3
56 | 734291113R00 | Kohouty plnící a vypouštěcí G 1/2 | kus | 10 | 0 | 0 | 2 | 1 | 7 | 7 | 2 | 0 | 0 | 0 | 0 | 0 | 0.00049
|  | 10,00 " viz. seznam materiálu - výkres č. 4 " |  | 10
57 | 734249101R00 | Montáž zpětných klapek závitových G 1/2 | kus | 1 | 0 | 0 | 2 | 1 | 7 | 7 | 2 | 0 | 0 | 0 | 0 | 0 | 3e-05
|  | 1,00 " viz. seznam materiálu - výkres č. 4 " |  | 1
58 | R | Zpětná klapka DN 15 | kus | 1 | 0 | 0 | 2 | 12 | 0 | 185 | 2 | 0 | 0 | 0 | 0 | 0 | 0
|  | 1,00 " viz. seznam materiálu - výkres č. 4 " |  | 1
59 | 734249102R00 | Montáž zpětných klapek závitových G 3/4 | kus | 2 | 0 | 0 | 2 | 1 | 7 | 7 | 2 | 0 | 0 | 0 | 0 | 0 | 3e-05
|  | 2,00 " viz. seznam materiálu - výkres č. 4 " |  | 2
60 | R | Zpětná klapka DN 20 | kus | 2 | 0 | 0 | 2 | 12 | 0 | 187 | 2 | 0 | 0 | 0 | 0 | 0 | 0
|  | 2,00 " viz. seznam materiálu - výkres č. 4 " |  | 2
61 | 734249104R00 | Montáž zpětných klapek závitových G 1 | kus | 2 | 0 | 0 | 2 | 1 | 7 | 7 | 2 | 0 | 0 | 0 | 0 | 0 | 3e-05
|  | 2,00 " viz. seznam materiálu - výkres č. 4 " |  | 2
62 | R | Zpětná klapka DN 25 | kus | 2 | 0 | 0 | 2 | 12 | 0 | 189 | 2 | 0 | 0 | 0 | 0 | 0 | 0
|  | 2,00 " viz. seznam materiálu - výkres č. 4 " |  | 2
63 | 734249105R00 | Montáž ventilů zpětných závitovýchG 5/4 | kus | 5 | 0 | 0 | 2 | 1 | 7 | 7 | 2 | 0 | 0 | 0 | 0 | 0 | 4e-05
|  | 5,00 " viz. seznam materiálu - výkres č. 4 " |  | 5
64 | R | Zpětná klapka DN 32 | kus | 5 | 0 | 0 | 2 | 12 | 0 | 191 | 2 | 0 | 0 | 0 | 0 | 0 | 0
|  | 5,00 " viz. seznam materiálu - výkres č. 4 " |  | 5
65 | 734299101R00 | Montáž filtrů zavitovýchl do G 11/4" | kus | 6 | 0 | 0 | 2 | 1 | 7 | 7 | 2 | 0 | 0 | 0 | 0 | 0 | 0.0005
|  | 6,00 " viz. seznam materiálu - výkres č. 4 " |  | 6
66 | R | Filtr vodní DN 20 | kus | 2 | 0 | 0 | 2 | 12 | 0 | 193 | 2 | 0 | 0 | 0 | 0 | 0 | 0
|  | 2,00 " viz. seznam materiálu - výkres č. 4 " |  | 2
67 | R | Filtr vodní DN 25 | kus | 1 | 0 | 0 | 2 | 12 | 0 | 194 | 2 | 0 | 0 | 0 | 0 | 0 | 0
|  | 1,00 " viz. seznam materiálu - výkres č. 4 " |  | 1
68 | R | Filtr vodní DN 32 | kus | 3 | 0 | 0 | 2 | 12 | 0 | 195 | 2 | 0 | 0 | 0 | 0 | 0 | 0
|  | 3,00 " viz. seznam materiálu - výkres č. 4 " |  | 3
69 | 734411142R00 | Teploměr dvoukovový DTTR příložný,0-120°C | kus | 14 | 0 | 0 | 2 | 1 | 7 | 7 | 2 | 0 | 0 | 0 | 0 | 0 | 0.00067
|  | 14,00 " viz. seznam materiálu - výkres č. 4 " |  | 14
70 | 734421150R02 | Tlakoměr deformační 0-400 kPa, D 100 | kus | 4 | 0 | 0 | 2 | 1 | 7 | 7 | 2 | 0 | 0 | 0 | 0 | 0 | 0.00207
|  | 4,00 " viz. seznam materiálu - výkres č. 4 " |  | 4 | 0
71 | 734421160R00 | Tlakoměr deformační 0-1 MPa , D 100 | kus | 2 | 0 | 0 | 2 | 1 | 7 | 7 | 2 | 0 | 0 | 0 | 0 | 0 | 0.00227
|  | 2,00 " viz. seznam materiálu - výkres č. 4 " |  | 2 | 0
72 | 734421160R00 | Tlakoměr deformační 0-1 MPa , D 100 | kus | 2 | 0 | 0 | 2 | 1 | 7 | 7 | 2 | 0 | 0 | 0 | 0 | 0 | 0.00227
|  | 2,00 " viz. seznam materiálu - výkres č. 4 " |  | 2
73 | 998734201R00 | Přesun hmot pro armatury, výšky do 6 m | % | 465.494 | 0 | 0 | 2 | 7 | 1002 | 5 | 2 | 0 | 0 | 0 | 0 | 0 | 0
|  | 465,49 " viz. seznam materiálu - výkres č. 4 " |  | 465.49
| Celkem za | 734 Armatury |  |  |  | 0 | 4 |  |  |  |  | 0 | 0 | 0 | 0 | 0
Díl: | OS | Ostatní práce |  |  |  |  | 1
74 | R | Dopojení vodovodu a kanalizace | soubor | 1 | 0 | 0 | 2 | 12 | 0 | 197 | 2 | 0 | 0 | 0 | 0 | 0 | 0
|  | 1,00 " viz. seznam materiálu - výkres č. 4 " |  | 1
| Celkem za | OS Ostatní práce |  |  |  | 0 | 4 |  |  |  |  | 0 | 0 | 0 | 0 | 0
Díl: | HZS | Hodinová zúčtovací sazba |  |  |  |  | 1
75 | HZS | Vyzkoušení a uvedení do provozu | hod | 10 | 0 | 0 | 2 | 12 | 0 | 48 | 1 | 0 | 0 | 0 | 0 | 0 | 0
|  | 10,00 " viz. seznam materiálu - výkres č. 4 " |  | 10
| Celkem za | HZS Hodinová zúčtovací sazba |  |  |  | 0 | 4 |  |  |  |  | 0 | 0 | 0 | 0 | 0
Díl: | M36 | Montáže měřících a regulačních zařízení - viz příloha |  |  |  |  | 1
76 | R | Rozvaděč R-MaR-materiál | kpl | 1 | 0 | 0 | 2 | 12 | 0 | 198 | 4 | 0 | 0 | 0 | 0 | 0 | 0
|  | 1,00 " viz. seznam materiálu - výkres č. 4 " |  | 1
77 | R | Kompletace, vyzbrojení rozvaděče | kpl | 1 | 0 | 0 | 2 | 12 | 0 | 199 | 4 | 0 | 0 | 0 | 0 | 0 | 0
|  | 1,00 " viz. seznam materiálu - výkres č. 4 " |  | 1
78 | R | Přístroje v provozu | kpl | 1 | 0 | 0 | 2 | 12 | 0 | 200 | 4 | 0 | 0 | 0 | 0 | 0 | 0
|  | 1,00 " viz. seznam materiálu - výkres č. 4 " |  | 1
79 | R | Kabeláž a elektroinstalaní materiál | kpl | 1 | 0 | 0 | 2 | 12 | 0 | 201 | 4 | 0 | 0 | 0 | 0 | 0 | 0
|  | 1,00 " viz. seznam materiálu - výkres č. 4 " |  | 1
80 | R | Montáž a zapojení rozvaděče a přístrojů MaR | kpl | 1 | 0 | 0 | 2 | 12 | 0 | 202 | 4 | 0 | 0 | 0 | 0 | 0 | 0
|  | 1,00 " viz. seznam materiálu - výkres č. 4 " |  | 1
81 | R | Ostatní náklady | kpl | 1 | 0 | 0 | 2 | 12 | 0 | 203 | 4 | 0 | 0 | 0 | 0 | 0 | 0
|  | 1,00 " viz. seznam materiálu - výkres č. 4 " |  | 1
| Celkem za | M36 Montáže měřících a regulačních zařízení - viz příloha |  |  |  | 0 | 4 |  |  |  |  | 0 | 0 | 0 | 0 | 0
|  | Cena celkem bez DPH |  |  |  | 0

## SO01.02_MaR_Příloha
HEGAs, s.r.o.
ul. Kaštanová 182
739 61 Třinec
Výkaz výměr (součást rozpočtu kotelny)
rekonstrukce, Sportovní areál Bělá, Spartak Jablunkov
SO 01.02 Zařízení pro vytápění staveb
Elektro, MaR
Označení | Popis | Počet | Jednotková cena |  | Celkem
|  | ks, m | Materiál | Práce
Rozvaděč R-MaR - materiál
DT1 | Rozvodnice nástěnná 310x552x151mm, 36m.,IP54, serie Vector II | 1 | 0 |  | 0
QM1 | Vypínač 16A/1 | 1 | 0 |  | 0
F1-3 | Jistič 1-fázový 6A, char.B, 4.5kA | 3 | 0 |  | 0
KA4,10 | Relé 230V AC, 2P kontakty 8A do patic 5mm 2+6 vývodů | 2 | 0 |  | 0
| Patice 2+6 kol.na DIN+zas.čas.mod a indik EMC modrá | 2 | 0 |  | 0
| Spona plastová přídržná a demontážní-Variclip pro relé 40 | 2 | 0 |  | 0
KA1-3, 5-9 | Relé 230 V AC, 4P kontakty 7A do patic 2+12 vývodů | 8 | 0 |  | 0
| Patice | 8 | 0 |  | 0
| Spona plastová přídržná a demontážní-VARCLIP, pro relé 55, 2P/4P | 8 | 0 |  | 0
X... | Svornice řadová bílá | 37 | 0 |  | 0
N | Svornice řadová světlemodrá | 12 | 0 |  | 0
PE | Svornice řadová zeleno-žlutá | 12 | 0 |  | 0
| Ostatní materiál(vývodky, DIN lišty, ranžirovací drát) | 1 | 0 |  | 0
| Celkem rozvaděč R-MaR - materiál |  |  |  | 0
| Kompletace, vyzbrojení rozvaděče | 1 |  | 0 | 0
Přístroje v provozu
BT1-3 | Oddělené čidlo prostorové teploty pro regulátor CM67 | 3 | 0 |  | 0
NT1-3 | Programovatelný regulátor prostorové teploty | 3 | 0 |  | 0
ST1-4 | Kapilárový termostat, rozsah 35..95°C, hyst. 5 K | 4 | 0 |  | 0
ST5 | Venkovní termostat, rozsah -30..30°C, ® | 1 | 0 |  | 0
| Celkem přístroje v provozu |  |  |  | 0
Kabeláž a elektroinstalační materiál
Přívod | Kabel + kabelová trasa a montáž (podle m) CYKY 3Cx1,5 |  | dodávka elektro
| Kabel + kabelová trasa a montáž (podle m) CYKY 3Cx1,5 | 30 | 0 | 0 | 0
| Kabel + kabelová trasa a montáž (podle m) CYKY 3Ax1,5 | 100 | 0 | 0 | 0
| Kabel + kabelová trasa a montáž (podle m) CYKY 2Ax1,5 | 50 | 0 | 0 | 0
| Kabel + kabelová trasa a montáž (podle m) CYSY 3Cx1,5 | 150 | 0 | 0 | 0
| Kabel + kabelová trasa a montáž (podle m) CYKY 4Bx1,5 | 145 | 0 | 0 | 0
| Celkem kabeláž a elektroinstalační materiál |  |  |  | 0
| Montáž a zapojení rozvaděče a přístrojů MaR | 1 |  | 0 | 0
Ostatní náklady
| Oživení, účast při topné zkoušce, zaškolení obsluhy | 1 |  | 0 | 0
| Technické zajištění, přesuny, ostatní vedlejší náklady | 1 |  | 0 | 0
| Revize | 1 |  | 0 | 0
| Dokumentace skutečného stavu | 1 |  | 0 | 0
| Celkem ostatní náklady |  |  |  | 0
| Celkem bez DPH |  |  |  | 0
Vypracoval: Morcinková Dana

## SO01.02_Otopná soustava
SOUPIS PRACÍ
Stavba : |  | Sportovní areál Bělá-Spartak Jablunkov |  | Rozpočet:
Objekt : |  | SO01.02 - Otopná soustava
P.č. | Číslo položky | Název položky | MJ | množství | cena / MJ | celkem (Kč)
Díl: | 733 | Rozvod potrubí |  |  |  |  | 1
1 | 733322301U00 | Potrubí PE-RT/Al/PE-HD lisování D16x2 +Mtž | m | 125 | 0 | 0 | 2 | 1 | 7 | 7 | 2 | 0 | 0 | 0 | 0 | 0 | 0.00036
|  | 125,00 " viz. seznam materiálu - výkres č. 5 " |  | 125
2 | 733322302U00 | Potrubí PE-RT/Al/PE-HD lisování D20x2 +Mtž | m | 66 | 0 | 0 | 2 | 1 | 7 | 7 | 2 | 0 | 0 | 0 | 0 | 0 | 0.00039
|  | 66,00 " viz. seznam materiálu - výkres č. 5 " |  | 66
3 | 733322303U00 | Potrubí PE-RT/Al/PE-HD lisování D26x3 +Mtž | m | 70 | 0 | 0 | 2 | 1 | 7 | 7 | 2 | 0 | 0 | 0 | 0 | 0 | 0.00041
|  | 70,00 " viz. seznam materiálu - výkres č. 5 " |  | 70
4 | 733 32-2304.U00 | Potrubí PE-RT/Al/PE-HD lisování D32x3 +Mtž | m | 160 | 0 | 0 | 2 | 12 | 0 | 111 | 2 | 0 | 0 | 0 | 0 | 0 | 0.00041
|  | 160,00 " viz. seznam materiálu - výkres č. 5 " |  | 160
5 | 733 32-2304.U00 | Potrubí PE-RT/Al/PE-HD lisování D40x3,5 +Mtž | m | 149 | 0 | 0 | 2 | 12 | 0 | 114 | 2 | 0 | 0 | 0 | 0 | 0 | 0.00041
|  | 149,00 " viz. seznam materiálu - výkres č. 5 " |  | 149
6 | R | Ochranná trubka D 16-18 | m | 125 | 0 | 0 | 2 | 12 | 0 | 60 | 2 | 0 | 0 | 0 | 0 | 0 | 0
|  | 125,00 " viz. seznam materiálu - výkres č. 5 " |  | 125
7 | R | Ochranná trubka D 20 | m | 65 | 0 | 0 | 2 | 12 | 0 | 61 | 2 | 0 | 0 | 0 | 0 | 0 | 0
|  | 65,00 " viz. seznam materiálu - výkres č. 5 " |  | 65
8 | R | Ochranná trubka D 25-26 | m | 70 | 0 | 0 | 2 | 12 | 0 | 62 | 2 | 0 | 0 | 0 | 0 | 0 | 0
|  | 70,00 " viz. seznam materiálu - výkres č. 5 " |  | 70 | 0
9 | R | Ochranná trubka D 32 | m | 160 | 0 | 0 | 2 | 12 | 0 | 113 | 2 | 0 | 0 | 0 | 0 | 0 | 0
|  | 160,00 " viz. seznam materiálu - výkres č. 5 " |  | 160
10 | R | Ochranná trubka D 40 | m | 149 | 0 | 0 | 2 | 12 | 0 | 115 | 2 | 0 | 0 | 0 | 0 | 0 | 0
|  | 149,00 " viz. seznam materiálu - výkres č. 5 " |  | 149
11 | R | Koleno Press D 16 | kus | 10 | 0 | 0 | 2 | 12 | 0 | 116 | 2 | 0 | 0 | 0 | 0 | 0 | 0
|  | 10,00 " viz. seznam materiálu - výkres č. 5 " |  | 10
12 | R | Koleno Press D 20 | kus | 10 | 0 | 0 | 2 | 12 | 0 | 117 | 2 | 0 | 0 | 0 | 0 | 0 | 0
|  | 10,00 " viz. seznam materiálu - výkres č. 5 " |  | 10
13 | R | Koleno Press D 26 | kus | 20 | 0 | 0 | 2 | 12 | 0 | 118 | 2 | 0 | 0 | 0 | 0 | 0 | 0
|  | 20,00 " viz. seznam materiálu - výkres č. 5 " |  | 20 | 0
14 | R | Koleno Press D 32 | kus | 20 | 0 | 0 | 2 | 12 | 0 | 119 | 2 | 0 | 0 | 0 | 0 | 0 | 0
|  | 20,00 " viz. seznam materiálu - výkres č. 5 " |  | 20
15 | R | Koleno Press D 40 | kus | 15 | 0 | 0 | 2 | 12 | 0 | 120 | 2 | 0 | 0 | 0 | 0 | 0 | 0
|  | 15,00 " viz. seznam materiálu - výkres č. 5 " |  | 15
16 | R | T-kus Press D 16/16/16 | kus | 6 | 0 | 0 | 2 | 12 | 0 | 121 | 2 | 0 | 0 | 0 | 0 | 0 | 0
|  | 6,00 " viz. seznam materiálu - výkres č. 5 " |  | 6
17 | R | T-kus Press D 20/16/16 | kus | 10 | 0 | 0 | 2 | 12 | 0 | 122 | 2 | 0 | 0 | 0 | 0 | 0 | 0
|  | 10,00 " viz. seznam materiálu - výkres č. 5 " |  | 10
18 | R | T-kus Press D 20/16/20 | kus | 20 | 0 | 0 | 2 | 12 | 0 | 123 | 2 | 0 | 0 | 0 | 0 | 0 | 0
|  | 20,00 " viz. seznam materiálu - výkres č. 5 " |  | 20
19 | R | T-kus Press D 26/16/20 | kus | 10 | 0 | 0 | 2 | 12 | 0 | 124 | 2 | 0 | 0 | 0 | 0 | 0 | 0
|  | 10,00 " viz. seznam materiálu - výkres č. 5 " |  | 10
20 | R | T-kus Press D 26/16/26 | kus | 8 | 0 | 0 | 2 | 12 | 0 | 125 | 2 | 0 | 0 | 0 | 0 | 0 | 0
|  | 8,00 " viz. seznam materiálu - výkres č. 5 " |  | 8
21 | R | T-kus Press D 32/16/32 | kus | 15 | 0 | 0 | 2 | 12 | 0 | 126 | 2 | 0 | 0 | 0 | 0 | 0 | 0
|  | 15,00 " viz. seznam materiálu - výkres č. 5 " |  | 15
22 | R | T-kus Press D 32/20/26 | kus | 2 | 0 | 0 | 2 | 12 | 0 | 127 | 2 | 0 | 0 | 0 | 0 | 0 | 0
|  | 2,00 " viz. seznam materiálu - výkres č. 5 " |  | 2
23 | R | T-kus Press D 32/26/26 | kus | 2 | 0 | 0 | 2 | 12 | 0 | 128 | 2 | 0 | 0 | 0 | 0 | 0 | 0
|  | 2,00 " viz. seznam materiálu - výkres č. 5 " |  | 2
24 | R | T-kus Press D 32/32/32 | kus | 2 | 0 | 0 | 2 | 12 | 0 | 129 | 2 | 0 | 0 | 0 | 0 | 0 | 0
|  | 2,00 " viz. seznam materiálu - výkres č. 5 " |  | 2
25 | R | T-kus Press D 40/20/32 | kus | 2 | 0 | 0 | 2 | 12 | 0 | 130 | 2 | 0 | 0 | 0 | 0 | 0 | 0
|  | 2,00 " viz. seznam materiálu - výkres č. 5 " |  | 2
26 | R | T-kus Press D 40/20/40 | kus | 6 | 0 | 0 | 2 | 12 | 0 | 131 | 2 | 0 | 0 | 0 | 0 | 0 | 0
|  | 6,00 " viz. seznam materiálu - výkres č. 5 " |  | 6
27 | R | Spojka Press D 16 | kus | 6 | 0 | 0 | 2 | 12 | 0 | 132 | 2 | 0 | 0 | 0 | 0 | 0 | 0
|  | 6,00 " viz. seznam materiálu - výkres č. 5 " |  | 6
28 | R | Spojka Press D 20 | kus | 4 | 0 | 0 | 2 | 12 | 0 | 133 | 2 | 0 | 0 | 0 | 0 | 0 | 0
|  | 4,00 " viz. seznam materiálu - výkres č. 5 " |  | 4
29 | R | Spojka Press D 26 | kus | 8 | 0 | 0 | 2 | 12 | 0 | 134 | 2 | 0 | 0 | 0 | 0 | 0 | 0
|  | 8,00 " viz. seznam materiálu - výkres č. 5 " |  | 8
30 | R | Spojka Press D 32 | kus | 6 | 0 | 0 | 2 | 12 | 0 | 135 | 2 | 0 | 0 | 0 | 0 | 0 | 0
|  | 6,00 " viz. seznam materiálu - výkres č. 5 " |  | 6
31 | R | Spojka Press D 40 | kus | 6 | 0 | 0 | 2 | 12 | 0 | 136 | 2 | 0 | 0 | 0 | 0 | 0 | 0
|  | 6,00 " viz. seznam materiálu - výkres č. 5 " |  | 6
32 | R | Spojka redukovaná Press D 20/16 | kus | 10 | 0 | 0 | 2 | 12 | 0 | 137 | 2 | 0 | 0 | 0 | 0 | 0 | 0
|  | 10,00 " viz. seznam materiálu - výkres č. 5 " |  | 10
33 | R | Spojka s vnějším závitem D26x G1" | kus | 2 | 0 | 0 | 2 | 12 | 0 | 138 | 2 | 0 | 0 | 0 | 0 | 0 | 0
|  | 2,00 " viz. seznam materiálu - výkres č. 5 " |  | 2
34 | R | Spojka s vnějším závitem D32xG1" | kus | 10 | 0 | 0 | 2 | 12 | 0 | 139 | 2 | 0 | 0 | 0 | 0 | 0 | 0
|  | 10,00 " viz. seznam materiálu - výkres č. 5 " |  | 10
35 | R | Spojka s vnějším závitem Press D 40xG1 1/4" | kus | 6 | 0 | 0 | 2 | 12 | 0 | 140 | 2 | 0 | 0 | 0 | 0 | 0 | 0
|  | 6,00 " viz. seznam materiálu - výkres č. 5 " |  | 6
36 | R | Lisovací koleno spojené D 16x2,l=200 | kus | 41 | 0 | 0 | 2 | 12 | 0 | 78 | 2 | 0 | 0 | 0 | 0 | 0 | 0
|  | 41,00 " viz. seznam materiálu - výkres č. 5 " |  | 41
37 | 733113113R00 | Příplatek za zhotovení přípojky DN 15 | kus | 82 | 0 | 0 | 2 | 1 | 7 | 7 | 2 | 0 | 0 | 0 | 0 | 0 | 0
|  | 82,00 " viz. seznam materiálu - výkres č. 5 " |  | 82
38 | 733391101U00 | Zkouška těs potrubí plast -D 32 | m | 570 | 0 | 0 | 2 | 1 | 7 | 7 | 2 | 0 | 0 | 0 | 0 | 0 | 0
|  | 570,00 " viz. seznam materiálu - výkres č. 5 " |  | 570
39 | R | Montážní materiál | soubor | 1 | 0 | 0 | 2 | 12 | 0 | 81 | 2 | 0 | 0 | 0 | 0 | 0 | 0
|  | 1,00 " viz. seznam materiálu - výkres č. 5 " |  | 1
40 | 998733201R00 | Přesun hmot pro rozvody potrubí, výšky do 6 m | % | 2880.408 | 0 | 0 | 2 | 7 | 1002 | 5 | 2 | 0 | 0 | 0 | 0 | 0 | 0
|  | 2880,41 " viz. seznam materiálu - výkres č. 5 " |  | 2880.41
| Celkem za | 733 Rozvod potrubí |  |  |  | 0 | 4 |  |  |  |  | 0 | 0 | 0 | 0 | 0
Díl: | 734 | Armatury |  |  |  |  | 1
41 | 734261412U00 | Připojovací armatura rohová DN 15 vč.připoj.šroubení | kus | 41 | 0 | 0 | 2 | 1 | 7 | 7 | 2 | 0 | 0 | 0 | 0 | 0 | 0.00027
|  | 41,00 " viz. seznam materiálu - výkres č. 5 " |  | 41
42 | 734291951R00 | Montáž hlavic ručního/termostat.ovládání | kus | 41 | 0 | 0 | 2 | 1 | 7 | 7 | 2 | 0 | 0 | 0 | 0 | 0 | 0
|  | 41,00 " viz. seznam materiálu - výkres č. 5 " |  | 41
43 | R | Termostatická hlavice s blokováním | kus | 41 | 0 | 0 | 2 | 12 | 0 | 86 | 2 | 0 | 0 | 0 | 0 | 0 | 0
|  | 41,00 " viz. seznam materiálu - výkres č. 5 " |  | 41 | 0
44 | R | Zajištění pro krádeži | kus | 41 | 0 | 0 | 2 | 12 | 0 | 141 | 2 | 0 | 0 | 0 | 0 | 0 | 0
|  | 41,00 " viz. seznam materiálu - výkres č. 5 " |  | 41
45 | R | Nástroj pro stažení hlavice | kus | 2 | 0 | 0 | 2 | 12 | 0 | 142 | 2 | 0 | 0 | 0 | 0 | 0 | 0
|  | 2,00 " viz. seznam materiálu - výkres č. 5 " |  | 2
46 | 998734201R00 | Přesun hmot pro armatury, výšky do 6 m | % | 311.718 | 0 | 0 | 2 | 7 | 1002 | 5 | 2 | 0 | 0 | 0 | 0 | 0 | 0
|  | 311,72 " viz. seznam materiálu - výkres č. 5 " |  | 311.72
| Celkem za | 734 Armatury |  |  |  | 0 | 4 |  |  |  |  | 0 | 0 | 0 | 0 | 0
Díl: | 735 | Otopná tělesa |  |  |  |  | 1
47 | 735159111R00 | Montáž panelových těles do délky 1600 mm | kus | 36 | 0 | 0 | 2 | 1 | 7 | 7 | 2 | 0 | 0 | 0 | 0 | 0 | 0
|  | 36,00 " viz. seznam materiálu - výkres č. 5 " |  | 36
48 | 735159121R00 | Montáž panelových těles nad délku 1600 mm | kus | 5 | 0 | 0 | 2 | 1 | 7 | 7 | 2 | 0 | 0 | 0 | 0 | 0 | 0
|  | 5,00 " viz. seznam materiálu - výkres č. 5 " |  | 5
49 | R | Otopná tělesa VK 10-600/500 | kus | 2 | 0 | 0 | 2 | 12 | 0 | 91 | 2 | 0 | 0 | 0 | 0 | 0 | 0
|  | 2,00 " viz. seznam materiálu - výkres č. 5 " |  | 2
50 | R | Otopná tělesa VK 11-600/600 | kus | 2 | 0 | 0 | 2 | 12 | 0 | 144 | 2 | 0 | 0 | 0 | 0 | 0 | 0
|  | 2,00 " viz. seznam materiálu - výkres č. 5 " |  | 2
51 | R | Otopná tělesa VK 11-600/800 | kus | 3 | 0 | 0 | 2 | 12 | 0 | 145 | 2 | 0 | 0 | 0 | 0 | 0 | 0
|  | 3,00 " viz. seznam materiálu - výkres č. 5 " |  | 3
52 | R | Otopná tělesa VK 11-600/900 | kus | 2 | 0 | 0 | 2 | 12 | 0 | 146 | 2 | 0 | 0 | 0 | 0 | 0 | 0
|  | 2,00 " viz. seznam materiálu - výkres č. 5 " |  | 2 | 0
53 | R | Otopná tělesa VK 11-600/1000 | kus | 1 | 0 | 0 | 2 | 12 | 0 | 147 | 2 | 0 | 0 | 0 | 0 | 0 | 0
|  | 1,00 " viz. seznam materiálu - výkres č. 5 " |  | 1
54 | R | Otopná tělesa VK 11-600/1100 | kus | 3 | 0 | 0 | 2 | 12 | 0 | 148 | 2 | 0 | 0 | 0 | 0 | 0 | 0
|  | 3,00 " viz. seznam materiálu - výkres č. 5 " |  | 3
55 | R | Otopná tělesa VK 11-600/1400 | kus | 1 | 0 | 0 | 2 | 12 | 0 | 149 | 2 | 0 | 0 | 0 | 0 | 0 | 0
|  | 1,00 " viz. seznam materiálu - výkres č. 5 " |  | 1
56 | R | Otopná tělesa VK 21-600/1000 | kus | 1 | 0 | 0 | 2 | 12 | 0 | 150 | 2 | 0 | 0 | 0 | 0 | 0 | 0
|  | 1,00 " viz. seznam materiálu - výkres č. 5 " |  | 1
57 | R | Otopná tělesa VK 22-600/1100 | kus | 1 | 0 | 0 | 2 | 12 | 0 | 151 | 2 | 0 | 0 | 0 | 0 | 0 | 0
|  | 1,00 " viz. seznam materiálu - výkres č. 5 " |  | 1
58 | R | Otopná tělesa VK 22-600/1200 | kus | 1 | 0 | 0 | 2 | 12 | 0 | 152 | 2 | 0 | 0 | 0 | 0 | 0 | 0
|  | 1,00 " viz. seznam materiálu - výkres č. 5 " |  | 1
59 | R | Otopná tělesa VK 22-600/1400 | kus | 16 | 0 | 0 | 2 | 12 | 0 | 153 | 2 | 0 | 0 | 0 | 0 | 0 | 0
|  | 16,00 " viz. seznam materiálu - výkres č. 5 " |  | 16
60 | R | Otopná tělesa VK 22-600/1600 | kus | 1 | 0 | 0 | 2 | 12 | 0 | 154 | 2 | 0 | 0 | 0 | 0 | 0 | 0
|  | 1,00 " viz. seznam materiálu - výkres č. 5 " |  | 1
61 | R | Otopná tělesa VK 22-600/1800 | kus | 4 | 0 | 0 | 2 | 12 | 0 | 155 | 2 | 0 | 0 | 0 | 0 | 0 | 0
|  | 4,00 " viz. seznam materiálu - výkres č. 5 " |  | 4
62 | R | Otopná tělesa VK 22-600/2000 | kus | 1 | 0 | 0 | 2 | 12 | 0 | 156 | 2 | 0 | 0 | 0 | 0 | 0 | 0
|  | 1,00 " viz. seznam materiálu - výkres č. 5 " |  | 1
63 | R | Otopná tělesa VK 22-900/1200 | kus | 2 | 0 | 0 | 2 | 12 | 0 | 157 | 2 | 0 | 0 | 0 | 0 | 0 | 0
|  | 2,00 " viz. seznam materiálu - výkres č. 5 " |  | 2
64 | 735156920R00 | Tlakové zkoušky otopných těles | kus | 41 | 0 | 0 | 2 | 1 | 7 | 7 | 2 | 0 | 0 | 0 | 0 | 0 | 0.03264
|  | 41,00 " viz. seznam materiálu - výkres č. 5 " |  | 41
65 | 735000912R00 | Vyregulování ventilů s termost.ovládáním | kus | 41 | 0 | 0 | 2 | 1 | 7 | 7 | 2 | 0 | 0 | 0 | 0 | 0 | 0
|  | 41,00 " viz. seznam materiálu - výkres č. 5 " |  | 41
66 | 998735201R00 | Přesun hmot pro otopná tělesa, výšky do 6 m | % | 1798.287 | 0 | 0 | 2 | 7 | 1002 | 5 | 2 | 0 | 0 | 0 | 0 | 0 | 0
|  | 1798,29 " viz. seznam materiálu - výkres č. 5 " |  | 1798.29
| Celkem za | 735 Otopná tělesa |  |  |  | 0 | 4 |  |  |  |  | 0 | 0 | 0 | 0 | 0
Díl: | 97 | Prorážení otvorů |  |  |  |  | 1
67 | 971033441R00 | Vybourání otv. pl. do 0,25 m2 podlahami a stěnami | kus | 10 |  | 0 | 2 | 1 | 1 | 1 | 1 | 0 | 0 | 0 | 0 | 0 | 0
|  | 10,00 " viz. seznam materiálu - výkres č. 5 " |  | 10
68 | 979082111R00 | Vnitrostaveništní doprava suti do 10 m | t | 1.38 | 0 | 0 | 2 | 8 | 1 | 3 | 1 | 0 | 0 | 0 | 0 | 0 | 0
|  | 1,38 " viz. seznam materiálu - výkres č. 5 " |  | 1.38
| Celkem za | 97 Prorážení otvorů |  |  |  | 0 | 4 |  |  |  |  | 0 | 0 | 0 | 0 | 0
Díl: | HZS | Hodinová zúčtovací sazba |  |  | 0 |  | 1
69 | HZS | Vyzkoušení uvedení do provozu | hod | 24 | 0 | 0 | 2 | 12 | 0 | 110 | 1 | 0 | 0 | 0 | 0 | 0 | 0
|  | 24,00 " viz. seznam materiálu - výkres č. 5 " |  | 24
| Celkem za | HZS Hodinová zúčtovací sazba |  |  |  | 0 | 4 |  |  |  |  | 0 | 0 | 0 | 0 | 0
|  | Cena celkem bez DPH |  |  |  | 0

## SO01.03 - Zařízení vzduch...
| List obsahuje: |  | 1) Krycí list soupisu | 2) Rekapitulace |  |  | 3) Soupis prací | Zpět na list: | Rekapitulace stavby
{efeb6705-87fc-4672-b369-b4767a8f0859}
2
| KRYCÍ LIST SOUPISU | [8 empty] | v --- níže se nacházejí doplnkové a pomocné údaje k sestavám --- v | [8 empty] | False
Stavba:
Sportovní areál Bělá - Spartak Jablunkov
Objekt:
SO01.03 - Zařízení vzduchotechniky
| KSO: |  |  |  |  | CC-CZ:
| Místo: |  | Jablunkov |  |  | Datum: | 3.3.2015
| Zadavatel: |  |  |  |  | IČ:
|  | Město Jablunkov, Dukelská 144, 73991 Jablunkov |  |  |  | DIČ:
| Uchazeč: |  |  |  |  | IČ:
DIČ:
| Projektant: |  |  |  |  | IČ:
DIČ:
Poznámka:
| Cena bez DPH | [5 empty] | 0
|  |  | Základ daně |  |  | Sazba daně | Výše daně
| DPH | základní | 0 |  |  | 21% | 0
|  | snížená | 0 |  |  | 15% | 0
|  | zákl. přenesená | 0 |  |  | 21% | 0
|  | sníž. přenesená | 0 |  |  | 15% | 0
|  | nulová | 0 |  |  | 0% | 0
| Cena s DPH |  |  | v | CZK |  | 0
REKAPITULACE ČLENĚNÍ SOUPISU PRACÍ
Stavba:
Sportovní areál Bělá - Spartak Jablunkov
Objekt:
SO01.03 - Zařízení vzduchotechniky
Místo: |  |  | Jablunkov |  |  | Datum: | 3.3.2015
Zadavatel: |  |  | Město Jablunkov, Dukelská 144, 73991 Jablunkov |  |  | Projektant:
Uchazeč:
Kód dílu - Popis | [6 empty] | Cena celkem [CZK]
Náklady soupisu celkem | [6 empty] | 0 | [12 empty] | -1
SOUPIS PRACÍ
Stavba:
Sportovní areál Bělá - Spartak Jablunkov
Objekt:
SO01.03 - Zařízení vzduchotechniky
Místo: |  |  | Jablunkov |  |  | Datum: | 3.3.2015
Zadavatel: |  |  | Město Jablunkov, Dukelská 144, 73991 Jablunkov |  |  | Projektant:
Uchazeč:
PČ | Typ | Kód | Popis | MJ | Množství | J.cena [CZK] | Cena celkem [CZK] | Cenová soustava |  | Poznámka | DPH | J. Nh [h] | Nh celkem [h] | J. hmotnost [t] | Hmotnost celkem [t] | J. suť [t] | Suť Celkem [t]
Náklady soupisu celkem | [6 empty] | 0 | [5 empty] | 0 |  | 0 |  | 0 |  | D | -1 | [7 empty] | 0
1 | K | 751R01 | SO01.03 - Zařízení vzduchotechniky | komplet | 1 | 0 | 0 |  |  |  | základní |  | 0 | 0 | 0 | 0 | 0 | 512 | K | 0 | ROZPOCET | 0 | 0 | 0 | 0 | 0 | 1 | 0 | 512 | -725686861
| PP |  | Viz. samostatný položkový rozpočet | [15 empty] | PP | 0

## SO01.03 - RZP
pol. | název | množství | jednotka | dod.jednot | dod.celkem | mont. jednot | mont.celkem
Zař. č. 1 - Větrání - šatna muži (m.č. 1.25)
1.1 | Klapka uzavírací LKSF 50-25/230 | 1 | ks
1.2 | Filtr KFD 50-25 + filtrační vložka KF3 50-25 + snímač tlakové diference P33 N | 1 | kpl
1.3 | Vodní ohřívač VO 50-25/3R + odvzdušňovací ventil TACO + protimrazové čidlo NS 130 R + kapilára CAP2M + směšovací uzel SUMX 1,6 (2) | 1 | kpl
1.4 | Tlumicí vložka DV 50-25 | 4 | ks
1.5 | Ventilátor RP 50-25/22-4D + regulátor výkonu TRN 2D | 2 | kpl
1.6 | Klapka uzavírací LKS 50-25/230 | 1 | ks
| VZT Celkem | 1 | kpl |  | 0 |  | 0
1.7 | Řídící jednotka VCB + čidlo teploty přívodního vzduchu v potrubí + venkovní čidlo teploty vzduchu + detektor kouře JESY VDK-10 | 1 | kpl
| MaR celkem | 1 | kpl |  | 0 |  | 0
1.8 | Buňka tlumiče hluku G200x500x1000.1 (přívodní potrubí, tlumič 500x200/1000…1ks) | 1 | ks |  | 0 |  | 0
1.9 | Buňka tlumiče hluku GH200x500x1000.1 (odvodní potrubí, tlumič 500x200/1000…1ks) | 1 | ks |  | 0 |  | 0
1.10 | Protidešťová žaluzie IMOS-PZAL40-630x250-R1.S (přívod čerstvého vzduchu) | 1 | ks |  | 0 |  | 0
1.11 | Vyústka na hranaté potrubí IMOS-VK-1-0-400x140-R1 | 4 | ks |  | 0 |  | 0
1.12 | Vyústka na hranaté potrubí IMOS-VK-1-0-280x140-R1 | 5 | ks |  | 0 |  | 0
1.13 | Vyústka na hranaté potrubí IMOS-VK-1-0-200x100-R1 | 1 | ks |  | 0 |  | 0
1.14 | Samotahová hlavice CAGI d250 | 1 | ks |  | 0 |  | 0
1.15-1.29 | Neobsazeno
4hranné VZT potrubí sk. I z pozink. plechu
1.30 | 4hranné VZT do obv. 650/30% tvar. | 5 | bm |  | 0 |  | 0
1.31 | 4hranné VZT do obv. 1050/30% tvar. | 15 | bm |  | 0 |  | 0
1.32 | 4hranné VZT do obv. 1500/30% tvar. | 6 | bm |  | 0 |  | 0
1.33 | 4hranné VZT do obv. 1890/80% tvar. | 1 | bm |  | 0 |  | 0
1.34-1.39 | Neobsazeno
Kruhové VZT potrubí sk. I z pozink. plechu
1.40 | Kruhové VZT potrubí do d250/50% tvar. (+ 1x vodotěsné zaslepení pro odvod kondenzátu ze stoupačky) | 2 | bm |  | 0 |  | 0
1.41-1.49 | Neobsazeno
Izolace VZT potrubí, nátěry
1.50 | Tepelná izolace, min. vlna tl. 40mm vč. Al polep (počitáno s 30% prořezem) | 12 | m2 |  | 0 |  | 0
1.51 | Tepelná izolace, min. vlna tl. 40mm vč. Al polep + oplechování pozink. plechem (potrubí v exteriéru) (počitáno s 30% prořezem) | 2 | m2 |  | 0 |  | 0
1.52 | Nátěr pomocných ocelových kcí, složení: 1 x reaktivní (odmaštění), 1 x základní syntetický, 2 x vrchní nátěr email synt. venk. | 3 | m2 |  | 0 |  | 0
1.53-1.59 | Neobsazeno
Montážní a spojovací materiál
| Montážní a spojovací materiál, sifón pro odvod kondenzátu ze stoupačky... | 1 | kpl |  | 0 |  | 0
|  |  | CELKEM |  | 0 |  | 0
|  |  | CELKEM |  |  |  | 0
Zař. č. 2 - Větrání - šatna 1, 2, 3, 4 (m.č. 1.22, 1.24, 1.27, 1.29)
2.1 | Klapka uzavírací LKSF 50-30/230 | 1 | ks
2.2 | Filtr KFD 50-30 + filtrační vložka KF3 50-30 + snímač tlakové diference P33 N | 1 | kpl
2.3 | Vodní ohřívač VO 50-30/3R + odvzdušňovací ventil TACO + protimrazové čidlo NS 130 R + kapilára CAP2M + směšovací uzel SUMX 1,6 (3) | 1 | kpl
2.4 | Tlumicí vložka DV 50-30 | 4 | ks
2.5 | Ventilátor RP 50-30/25-4D + regulátor výkonu TRN 2D | 2 | kpl
2.6 | Klapka uzavírací LKS 50-30/230 | 1 | ks
| VZT Celkem | 1 | kpl |  | 0 |  | 0
2.7 | Řídící jednotka VCB + čidlo teploty přívodního vzduchu v potrubí + venkovní čidlo teploty vzduchu + detektor kouře JESY VDK-10 | 1 | kpl
| MaR Celkem | 1 | kpl |  | 0 |  | 0
2.8 | Buňka tlumiče hluku G200x500x1000.1 (přívodní potrubí, tlumič 500x200/1000…1ks) | 1 | ks |  | 0 |  | 0
2.9 | Buňka tlumiče hluku GH200x500x1000.1 (odvodní potrubí, tlumič 500x200/1000…1ks) | 1 | ks |  | 0 |  | 0
2.10 | Protidešťová žaluzie IMOS-PZAL40-630x250-R1.S (přívod čerstvého vzduchu) | 1 | ks |  | 0 |  | 0
2.11 | Vyústka na hranaté potrubí IMOS-VK-1-0-560x100-R1 | 4 | ks |  | 0 |  | 0
2.12 | Vyústka na hranaté potrubí IMOS-VK-1-0-280x140-R1 | 6 | ks |  | 0 |  | 0
2.13 | Vyústka na hranaté potrubí IMOS-VK-1-0-200x100-R1 | 2 | ks |  | 0 |  | 0
2.14 | Samotahová hlavice CAGI d280 | 1 | ks |  | 0 |  | 0
2.15-2.29 | Neobsazeno
4hranné VZT potrubí sk. I z pozink. plechu
2.30 | 4hranné VZT do obv. 650/30% tvar. | 6 | bm |  | 0 |  | 0
2.31 | 4hranné VZT do obv. 1050/30% tvar. | 30 | bm |  | 0 |  | 0
2.32 | 4hranné VZT do obv. 1500/30% tvar. | 6 | bm |  | 0 |  | 0
2.33 | 4hranné VZT do obv. 1890/80% tvar. | 1 | bm |  | 0 |  | 0
2.34-2.39 | Neobsazeno
Kruhové VZT potrubí sk. I z pozink. plechu
2.40 | Kruhové VZT potrubí do d280/50% tvar. (+ 1x vodotěsné zaslepení pro odvod kondenzátu ze stoupačky) | 4 | bm |  | 0 |  | 0
2.41-2.49 | Neobsazeno
Izolace VZT potrubí, nátěry
2.50 | Tepelná izolace, min. vlna tl. 40mm vč. Al polep (počitáno s 30% prořezem) | 13 | m2 |  | 0 |  | 0
2.51 | Tepelná izolace, min. vlna tl. 40mm vč. Al polep + oplechování pozink. plechem (potrubí v exteriéru) (počitáno s 30% prořezem) | 3 | m2 |  | 0 |  | 0
2.52 | Nátěr pomocných ocelových kcí, složení: 1 x reaktivní (odmaštění), 1 x základní syntetický, 2 x vrchní nátěr email synt. venk. | 3 | m2 |  | 0 |  | 0
2.53-2.59 | Neobsazeno
Montážní a spojovací materiál
| Montážní a spojovací materiál, sifón pro odvod kondenzátu ze stoupačky... | 1 | kpl |  | 0 |  | 0
|  |  | CELKEM |  | 0 |  | 0
|  |  | CELKEM |  |  |  | 0
Zař. č. 3 - Větrání WC ženy, WC muži (m.č. 1.19, 1.20)
3.1 | Ventilátor diagon.do kruh.potr. TD-500/160 | 1 | ks |  | 0 |  | 0
3.2 | Ventilátor diagon.do kruh.potr. TD-800/200 | 1 | ks |  | 0 |  | 0
3.3 | Spojovací manžeta VBM d160 | 2 | ks |  | 0 |  | 0
3.4 | Spojovací manžeta VBM d200 | 2 | ks |  | 0 |  | 0
3.5 | Tlumič hluku MAA 200/600 ED | 2 | ks |  | 0 |  | 0
3.6 | Zpětná klapka RSK 160 ED | 1 | ks |  | 0 |  | 0
3.7 | Zpětná klapka RSK 200 ED | 1 | ks |  | 0 |  | 0
3.8 | Vyústka na kruhové VZT potrubí IMOS-TRP1-225x75-R3 | 8 | ks |  | 0 |  | 0
3.9 | Vyústka na kruhové VZT potrubí IMOS-TRP1-325x75-R3 | 1 | ks |  | 0 |  | 0
3.10 | Výfuková hlavice CAGI d200 | 1 | ks |  | 0 |  | 0
3.11-3.19 | Neobsazeno
Kruhové VZT potrubí sk. I z pozink. plechu
3.20 | Kruhové VZT potrubí do d160/40% tvar. | 24 | bm |  | 0 |  | 0
3.21 | Kruhové VZT potrubí do d200/30% tvar. (+ 1x vodotěsné zaslepení pro odvod kondenzátu ze stoupačky) | 3 | bm |  | 0 |  | 0
3.22-3.29 | Neobsazeno
Izolace VZT potrubí, nátěry
3.30 | Tepelná izolace, min. vlna tl. 30mm vč. Al polep. (počitáno s 30% prořezem) | 4 | m2 |  | 0 |  | 0
3.31 | Tepelná izolace, min. vlna tl. 30mm vč. Al polep + oplechování pozink. plechem (potrubí v exteriéru) (počitáno s 30% prořezem) | 2 | m2 |  | 0 |  | 0
3.32 | Nátěř pomocných ocelových kcí, složení: 1 x reaktivní (odmaštění), 1 x základní syntetický, 2 x vrchní nátěr email synt. venk. | 2 | m2 |  | 0 |  | 0
3.33-3.39 | Neobsazeno
Montážní a spojovací materiál
| Montážní a spojovací materiál, sifón pro odvod kondenzátu ze stoupačky... | 1 | kpl |  | 0 | 0 | 0
|  |  | CELKEM |  | 0 |  | 0
|  |  | CELKEM |  |  |  | 0
Zař. č. 4 - Větrání sprchy s WC (m.č. 1.31, 1.32)
4.1 | Ventilátor diagon.do kruh.potr. TD-500/160 + doběh DT3 | 1 | ks |  | 0 |  | 0
4.2 | Spojovací manžeta VBM d160 | 2 | ks |  | 0 |  | 0
4.4 | Zpětná klapka RSK 160 ED | 1 | ks |  | 0 |  | 0
4.5 | Vyústka na kruhové VZT potrubí IMOS-TRP1-225x75-R3 | 2 | ks |  | 0 |  | 0
4.6 | Vyústka na kruhové VZT potrubí IMOS-TRP1-425x75-R3 | 1 | ks |  | 0 |  | 0
4.7 | Výfuková hlavice CAGI d140 | 1 | ks |  | 0 |  | 0
4.8-4.19 | Neobsazeno
Kruhové VZT potrubí sk. I z pozink. plechu
4.20 | Kruhové VZT potrubí do d160/30% tvar. (+ 1x vodotěsné zaslepení pro odvod kondenzátu ze stoupačky) | 7 | bm |  | 0 |  | 0
4.21-4.29 | Neobsazeno
Izolace VZT potrubí, nátěry
4.30 | Tepelná izolace, min. vlna tl. 30mm vč. Al polep. (počitáno s 30% prořezem) | 3 | m2 |  | 0 |  | 0
4.31 | Tepelná izolace, min. vlna tl. 30mm vč. Al polep + oplechování pozink. plechem (potrubí v exteriéru) (počitáno s 30% prořezem) | 2 | m2 |  | 0 |  | 0
4.32 | Nátěř pomocných ocelových kcí, složení: 1 x reaktivní (odmaštění), 1 x základní syntetický, 2 x vrchní nátěr email synt. venk. | 2 | m2 |  | 0 |  | 0
4.33-4.39 | Neobsazeno
Montážní a spojovací materiál
| Montážní a spojovací materiál, sifón pro odvod kondenzátu ze stoupačky... | 1 | kpl | 0 | 0 |  | 0
|  |  | CELKEM |  | 0 |  | 0
|  |  | CELKEM |  |  |  | 0
VRN
| Náklady na dopravu | 1 | kpl |  | 0 |  | 0
| Přesunstrojů a zařízení | 1 | kpl |  | 0 |  | 0
| Přesun potrubí | 1 | kpl |  | 0 |  | 0
| Lešení | 1 | kpl |  | 0 |  | 0
| Komplexní vyzkoušení | 1 | kpl |  | 0 |  | 0
| Zaregulování VZT | 1 | kpl |  | 0 |  | 0
| Zaškolení obsluhy | 1 | kpl |  | 0 |  | 0
|  |  | CELKEM |  | 0 |  | 0
|  |  | CELKEM |  |  |  | 0
[5 empty] | CELkEM ZAKÁZKA: |  | 0

## SO01.04 - Zařízení ZTI
| List obsahuje: |  | 1) Krycí list soupisu | 2) Rekapitulace |  |  | 3) Soupis prací | Zpět na list: | Rekapitulace stavby
[19 empty] | {32b3c97d-c42e-4e8d-9eb7-ef55236cb875} | [5 empty] | A | Plocha výkopu potrubí | 8.657 | 3
2
| KRYCÍ LIST SOUPISU | [8 empty] | v --- níže se nacházejí doplnkové a pomocné údaje k sestavám --- v | [8 empty] | False
Stavba:
Sportovní areál Bělá - Spartak Jablunkov
Objekt:
SO01.04 - Zařízení ZTI
| KSO: |  |  |  |  | CC-CZ:
| Místo: |  | Jablunkov |  |  | Datum: | 3.3.2015
| Zadavatel: |  |  |  |  | IČ:
|  | Město Jablunkov, Dukelská 144, 73991 Jablunkov |  |  |  | DIČ:
| Uchazeč: |  |  |  |  | IČ:
DIČ:
| Projektant: |  |  |  |  | IČ:
DIČ:
Poznámka:
| Cena bez DPH | [5 empty] | 0
|  |  | Základ daně |  |  | Sazba daně | Výše daně
| DPH | základní | 0 |  |  | 21% | 0
|  | snížená | 0 |  |  | 15% | 0
|  | zákl. přenesená | 0 |  |  | 21% | 0
|  | sníž. přenesená | 0 |  |  | 15% | 0
|  | nulová | 0 |  |  | 0% | 0
| Cena s DPH |  |  | v | CZK |  | 0
REKAPITULACE ČLENĚNÍ SOUPISU PRACÍ
Stavba:
Sportovní areál Bělá - Spartak Jablunkov
Objekt:
SO01.04 - Zařízení ZTI
Místo: |  |  | Jablunkov |  |  | Datum: | 3.3.2015
Zadavatel: |  |  | Město Jablunkov, Dukelská 144, 73991 Jablunkov |  |  | Projektant:
Uchazeč:
Kód dílu - Popis | [6 empty] | Cena celkem [CZK]
Náklady soupisu celkem | [6 empty] | 0 | [12 empty] | -1
| HSV - Práce a dodávky HSV | [5 empty] | 0
| 1 - Zemní práce | [5 empty] | 0
| 4 - Vodorovné konstrukce | [5 empty] | 0
| 5 - Komunikace pozemní | [5 empty] | 0
| 8 - Trubní vedení | [5 empty] | 0
| 9 - Ostatní konstrukce a práce, bourání | [5 empty] | 0
| 997 - Přesun sutě | [5 empty] | 0
| 998 - Přesun hmot | [5 empty] | 0
| PSV - Práce a dodávky PSV | [5 empty] | 0
| 721 - Zdravotechnika - vnitřní kanalizace | [5 empty] | 0
| 722 - Zdravotechnika - vnitřní vodovod | [5 empty] | 0
| 725 - Zdravotechnika - zařizovací předměty | [5 empty] | 0
| 726 - Zdravotechnika - předstěnové instalace | [5 empty] | 0
| M - Práce a dodávky M | [5 empty] | 0
| 46-M - Zemní práce při extr.mont.pracích | [5 empty] | 0
SOUPIS PRACÍ
Stavba:
Sportovní areál Bělá - Spartak Jablunkov
Objekt:
SO01.04 - Zařízení ZTI
Místo: |  |  | Jablunkov |  |  | Datum: | 3.3.2015
Zadavatel: |  |  | Město Jablunkov, Dukelská 144, 73991 Jablunkov |  |  | Projektant:
Uchazeč:
PČ | Typ | Kód | Popis | MJ | Množství | J.cena [CZK] | Cena celkem [CZK] | Cenová soustava |  | Poznámka | DPH | J. Nh [h] | Nh celkem [h] | J. hmotnost [t] | Hmotnost celkem [t] | J. suť [t] | Suť Celkem [t]
Náklady soupisu celkem | [6 empty] | 0 | [5 empty] | 0 |  | 78.8903 |  | 30.2364 |  | D | -1 | [14 empty] | 0
| D | HSV | Práce a dodávky HSV |  |  |  | 0 | [5 empty] | 0 |  | 76.3794 |  | 30.2364 | 1 | D | 0 |  |  |  | ROZPOCET | [10 empty] | 0
| D | 1 | Zemní práce |  |  |  | 0 | [5 empty] | 0 |  | 29.0989 |  | 9.6461 | 1 | D | 1 |  |  |  | ROZPOCET | [10 empty] | 0
1 | K | 113154114 | Bourání asfaltu do 500 m2 | m2 | 37.68 |  | 0 | CS ÚRS 2015 01 |  |  | základní |  | 0 | 8e-05 | 0.0030144 | 0.256 | 9.6461 | 4 | K | 2 |  |  |  | ROZPOCET |  |  |  |  | 0 | 0 | 0 | 0 | 0 | 1 | 0 | 4 | -431084969
| PP |  | Frézování živičného podkladu nebo krytu s naložením na dopravní prostředek plochy do 500 m2 bez překážek v trase pruhu šířky do 0,5 m, tloušťky vrstvy 100 mm | [15 empty] | PP | 2
| VV |  | (12,47+3,88+7,62+1,15)*1,5"viz. výkres sit č. 2 |  | 37.68 | [13 empty] | VV | 2 | 2 | True | 1 | ROZPOCET
2 | K | 121101101 | Sejmutí ornice s přemístěním na vzdálenost do 50 m | m3 | 2.714 |  | 0 | CS ÚRS 2015 01 |  |  | základní |  | 0 | 0 | 0 | 0 | 0 | 4 | K | 2 |  |  |  | ROZPOCET |  |  |  |  | 0 | 0 | 0 | 0 | 0 | 1 | 0 | 4 | 1954033892
| PP |  | Sejmutí ornice nebo lesní půdy s vodorovným přemístěním na hromady v místě upotřebení nebo na dočasné či trvalé skládky se složením, na vzdálenost do 50 m | [15 empty] | PP | 2
| VV |  | (8,5+3,56)*1,5*0,15"viz. výkres sit č. 2 |  | 2.714 | [13 empty] | VV | 2 | 2 | True | 1 | ROZPOCET
3 | K | 132301201 | Hloubení rýh š do 2000 mm v hornině tř. 4 objemu do 100 m3 | m3 | 37.102 |  | 0 | CS ÚRS 2015 01 |  |  | základní |  | 0 | 0 | 0 | 0 | 0 | 4 | K | 2 |  |  |  | ROZPOCET |  |  |  |  | 0 | 0 | 0 | 0 | 0 | 1 | 0 | 4 | 1592593296
| PP |  | Hloubení zapažených i nezapažených rýh šířky přes 600 do 2 000 mm s urovnáním dna do předepsaného profilu a spádu v hornině tř. 4 do 100 m3 | [15 empty] | PP | 2
| VV |  | (12,47+3,88+7,622+1,15)*1,3*0,80"viz. výkres sit č. 2 |  | 26.127 | [13 empty] | VV | 2 | 2 | True | 0 | ROZPOCET
| VV |  | (8,5+3,56)*1,3*0,70"viz. výkres sit č. 2 |  | 10.975 | [13 empty] | VV | 2 | 2 | True | 0 | ROZPOCET
4 | K | 132301209 | Příplatek za lepivost k hloubení rýh š do 2000 mm v hornině tř. 4 | m3 | 37.102 |  | 0 | CS ÚRS 2015 01 |  |  | základní |  | 0 | 0 | 0 | 0 | 0 | 4 | K | 2 |  |  |  | ROZPOCET |  |  |  |  | 0 | 0 | 0 | 0 | 0 | 1 | 0 | 4 | 1735364497
| PP |  | Hloubení zapažených i nezapažených rýh šířky přes 600 do 2 000 mm s urovnáním dna do předepsaného profilu a spádu v hornině tř. 4 Příplatek k cenám za lepivost horniny tř. 4 | [15 empty] | PP | 2
5 | K | 151101101 | Zřízení příložného pažení a rozepření stěn rýh hl do 2 m | m2 | 113.496 |  | 0 | CS ÚRS 2015 01 |  |  | základní |  | 0 | 0.00084 | 0.095337 | 0 | 0 | 4 | K | 2 |  |  |  | ROZPOCET |  |  |  |  | 0 | 0 | 0 | 0 | 0 | 1 | 0 | 4 | 1014940554
| PP |  | Zřízení pažení a rozepření stěn rýh pro podzemní vedení pro všechny šířky rýhy příložné pro jakoukoliv mezerovitost, hloubky do 2 m | [15 empty] | PP | 2
| VV |  | ((12,47+3,88+7,622+1,15)*2+1,3)*1,5"viz. výkres sit č. 2 |  | 77.316 | [13 empty] | VV | 2 | 2 | True | 0 | ROZPOCET
| VV |  | (8,5+3,56)*2*1,5"viz. výkres sit č. 2 |  | 36.18 | [13 empty] | VV | 2 | 2 | True | 0 | ROZPOCET
6 | K | 151101111 | Odstranění příložného pažení a rozepření stěn rýh hl do 2 m | m2 | 113.496 |  | 0 | CS ÚRS 2015 01 |  |  | základní |  | 0 | 0 | 0 | 0 | 0 | 4 | K | 2 |  |  |  | ROZPOCET |  |  |  |  | 0 | 0 | 0 | 0 | 0 | 1 | 0 | 4 | -873786125
| PP |  | Odstranění pažení a rozepření stěn rýh pro podzemní vedení s uložením materiálu na vzdálenost do 3 m od kraje výkopu příložné, hloubky do 2 m | [15 empty] | PP | 2
7 | K | 161101101 | Svislé přemístění výkopku z horniny tř. 1 až 4 hl výkopu do 2,5 m | m3 | 37.102 |  | 0 | CS ÚRS 2015 01 |  |  | základní |  | 0 | 0 | 0 | 0 | 0 | 4 | K | 2 |  |  |  | ROZPOCET |  |  |  |  | 0 | 0 | 0 | 0 | 0 | 1 | 0 | 4 | 202858728
| PP |  | Svislé přemístění výkopku bez naložení do dopravní nádoby avšak s vyprázdněním dopravní nádoby na hromadu nebo do dopravního prostředku z horniny tř. 1 až 4, při hloubce výkopu přes 1 do 2,5 m | [15 empty] | PP | 2
8 | K | 162201102 | Vodorovné přemístění do 50 m výkopku/sypaniny z horniny tř. 1 až 4 | m3 | 37.102 |  | 0 | CS ÚRS 2015 01 |  |  | základní |  | 0 | 0 | 0 | 0 | 0 | 4 | K | 2 |  |  |  | ROZPOCET |  |  |  |  | 0 | 0 | 0 | 0 | 0 | 1 | 0 | 4 | 149304810
| PP |  | Vodorovné přemístění výkopku nebo sypaniny po suchu na obvyklém dopravním prostředku, bez naložení výkopku, avšak se složením bez rozhrnutí z horniny tř. 1 až 4 na vzdálenost přes 20 do 50 m | [15 empty] | PP | 2
9 | K | 162701105 | Vodorovné přemístění do 10000 m výkopku/sypaniny z horniny tř. 1 až 4 | m3 | 8.035 |  | 0 | CS ÚRS 2015 01 |  |  | základní |  | 0 | 0 | 0 | 0 | 0 | 4 | K | 2 |  |  |  | ROZPOCET |  |  |  |  | 0 | 0 | 0 | 0 | 0 | 1 | 0 | 4 | 1862088992
| PP |  | Vodorovné přemístění výkopku nebo sypaniny po suchu na obvyklém dopravním prostředku, bez naložení výkopku, avšak se složením bez rozhrnutí z horniny tř. 1 až 4 na vzdálenost přes 9 000 do 10 000 m | [15 empty] | PP | 2
| VV |  | 37,102-29,067 |  | 8.035 | [13 empty] | VV | 2 | 2 | True | 1 | ROZPOCET
10 | K | 162701109 | Příplatek k vodorovnému přemístění výkopku/sypaniny z horniny tř. 1 až 4 ZKD 1000 m přes 10000 m - 5 km | m3 | 40.175 |  | 0 | CS ÚRS 2015 01 |  |  | základní |  | 0 | 0 | 0 | 0 | 0 | 4 | K | 2 |  |  |  | ROZPOCET |  |  |  |  | 0 | 0 | 0 | 0 | 0 | 1 | 0 | 4 | 213883811
| PP |  | Vodorovné přemístění výkopku nebo sypaniny po suchu na obvyklém dopravním prostředku, bez naložení výkopku, avšak se složením bez rozhrnutí z horniny tř. 1 až 4 na vzdálenost Příplatek k ceně za každých dalších i započatých 1 000 m | [15 empty] | PP | 2
| VV |  | 8,035*5 |  | 40.175 | [13 empty] | VV | 2 | 2 | True | 1 | ROZPOCET
11 | K | 167101101 | Nakládání výkopku z hornin tř. 1 až 4 do 100 m3 | m3 | 8.035 |  | 0 | CS ÚRS 2015 01 |  |  | základní |  | 0 | 0 | 0 | 0 | 0 | 4 | K | 2 |  |  |  | ROZPOCET |  |  |  |  | 0 | 0 | 0 | 0 | 0 | 1 | 0 | 4 | -85176067
| PP |  | Nakládání, skládání a překládání neulehlého výkopku nebo sypaniny nakládání, množství do 100 m3, z hornin tř. 1 až 4 | [15 empty] | PP | 2
| VV |  | 37,102-29,067"odpočet zásypu |  | 8.035 | [13 empty] | VV | 2 | 2 | True | 1 | ROZPOCET
12 | K | 171201201 | Uložení sypaniny na skládky | m3 | 8.035 |  | 0 | CS ÚRS 2015 01 |  |  | základní |  | 0 | 0 | 0 | 0 | 0 | 4 | K | 2 |  |  |  | ROZPOCET |  |  |  |  | 0 | 0 | 0 | 0 | 0 | 1 | 0 | 4 | -1362037167
| PP |  | Uložení sypaniny na skládky | [15 empty] | PP | 2
13 | K | 171201211 | Poplatek za uložení odpadu ze sypaniny na skládce (skládkovné) | t | 14.463 |  | 0 | CS ÚRS 2015 01 |  |  | základní |  | 0 | 0 | 0 | 0 | 0 | 4 | K | 2 |  |  |  | ROZPOCET |  |  |  |  | 0 | 0 | 0 | 0 | 0 | 1 | 0 | 4 | 1724854164
| PP |  | Uložení sypaniny poplatek za uložení sypaniny na skládce (skládkovné) | [15 empty] | PP | 2
| VV |  | 8,035*1,8 |  | 14.463 | [13 empty] | VV | 2 | 2 | True | 1 | ROZPOCET
14 | K | 174101101 | Zásyp jam, šachet rýh nebo kolem objektů sypaninou se zhutněním | m3 | 29.067 |  | 0 | CS ÚRS 2015 01 |  |  | základní |  | 0 | 0 | 0 | 0 | 0 | 4 | K | 2 |  |  |  | ROZPOCET |  |  |  |  | 0 | 0 | 0 | 0 | 0 | 1 | 0 | 4 | -446678350
| PP |  | Zásyp sypaninou z jakékoliv horniny s uložením výkopku ve vrstvách se zhutněním jam, šachet, rýh nebo kolem objektů v těchto vykopávkách | [15 empty] | PP | 2
| VV |  | (12,47+3,88+7,622+1,15)*1,3*0,65"viz. výkres sit č. 2 |  | 21.228 | [13 empty] | VV | 2 | 2 | True | 0 | ROZPOCET
| VV |  | (8,5+3,56)*1,3*0,5"viz. výkres sit č. 2 |  | 7.839 | [13 empty] | VV | 2 | 2 | True | 0 | ROZPOCET
15 | K | 175151101 | Obsypání potrubí strojně sypaninou bez prohození, uloženou do 3 m | m3 | 14.5 |  | 0 | CS ÚRS 2015 01 |  |  | základní |  | 0 | 0 | 0 | 0 | 0 | 4 | K | 2 |  |  |  | ROZPOCET |  |  |  |  | 0 | 0 | 0 | 0 | 0 | 1 | 0 | 4 | 463682415
| PP |  | Obsypání potrubí strojně sypaninou z vhodných hornin tř. 1 až 4 nebo materiálem připraveným podél výkopu ve vzdálenosti do 3 m od jeho kraje, pro jakoukoliv hloubku výkopu a míru zhutnění bez prohození sypaniny | [15 empty] | PP | 2
| VV |  | (12,47+3,88+7,62+1,15+8,5+3,56)*1,3*0,3 |  | 14.5 | [13 empty] | VV | 2 | 2 | True | 1 | ROZPOCET
16 | M | 583312000 | štěrkopísek netříděný zásypový materiál | t | 29 |  | 0 | CS ÚRS 2015 01 |  |  | základní |  | 0 | 1 | 29 | 0 | 0 | 8 | M | 2 |  |  |  | ROZPOCET |  |  |  |  | 0 | 0 | 0 | 0 | 0 | 1 | 0 | 4 | 937601412
| PP |  | kamenivo přírodní těžené pro stavební účely PTK (drobné, hrubé, štěrkopísky) kamenivo mimo normu štěrkopísek netříděný | [15 empty] | PP | 2
| VV |  | 14,5*2 |  | 29 | [13 empty] | VV | 2 | 2 | True | 1 | ROZPOCET
17 | K | 180404111 | Založení hřišťového trávníku výsevem na vrstvě ornice | m2 | 18.09 |  | 0 | CS ÚRS 2015 01 |  |  | základní |  | 0 | 0 | 0 | 0 | 0 | 4 | K | 2 |  |  |  | ROZPOCET |  |  |  |  | 0 | 0 | 0 | 0 | 0 | 1 | 0 | 4 | -1514051744
| PP |  | Založení hřišťového trávníku výsevem na vrstvě ornice | [15 empty] | PP | 2
| VV |  | (8,5+3,56)*1,5"viz. výkres sit č. 2 |  | 18.09 | [13 empty] | VV | 2 | 2 | True | 1 | ROZPOCET
18 | M | 005724400 | osivo směs travní hřištní | kg | 0.543 |  | 0 | CS ÚRS 2015 01 |  |  | základní |  | 0 | 0.001 | 0.000543 | 0 | 0 | 8 | M | 2 |  |  |  | ROZPOCET |  |  |  |  | 0 | 0 | 0 | 0 | 0 | 1 | 0 | 4 | 1156966916
| PP |  | osiva pícnin směsi travní balení obvykle 25 kg hřišťová | [15 empty] | PP | 2
| VV |  | 18.09*0.03 'Přepočtené koeficientem množství |  | 0.543 | [13 empty] | VV | 2 | 2 | False | 1 | ROZPOCET
19 | K | 181301102 | Rozprostření ornice tl vrstvy do 150 mm pl do 500 m2 v rovině nebo ve svahu do 1:5 | m2 | 18.09 |  | 0 | CS ÚRS 2015 01 |  |  | základní |  | 0 | 0 | 0 | 0 | 0 | 4 | K | 2 |  |  |  | ROZPOCET |  |  |  |  | 0 | 0 | 0 | 0 | 0 | 1 | 0 | 4 | 2123522468
| PP |  | Rozprostření a urovnání ornice v rovině nebo ve svahu sklonu do 1:5 při souvislé ploše do 500 m2, tl. vrstvy přes 100 do 150 mm | [15 empty] | PP | 2
| VV |  | (8,5+3,56)*1,5"viz. výkres sit č. 2 |  | 18.09 | [13 empty] | VV | 2 | 2 | True | 1 | ROZPOCET
| D | 4 | Vodorovné konstrukce |  |  |  | 0 | [5 empty] | 0 |  | 9.1381 |  | 0 | 1 | D | 1 |  |  |  | ROZPOCET | [10 empty] | 0
20 | K | 451573111 | Lože pod potrubí, šachta otevřený výkop ze štěrkopísku | m3 | 4.833 |  | 0 | CS ÚRS 2015 01 |  |  | základní |  | 0 | 1.8908 | 9.1381 | 0 | 0 | 4 | K | 2 |  |  |  | ROZPOCET |  |  |  |  | 0 | 0 | 0 | 0 | 0 | 1 | 0 | 4 | -1787893509
| PP |  | Lože pod potrubí, stoky a drobné objekty v otevřeném výkopu z písku a štěrkopísku do 63 mm | [15 empty] | PP | 2
| VV |  | (12,47+3,88+7,62+1,15+8,5+3,56)*1,3*0,1 |  | 4.833 | [13 empty] | VV | 2 | 2 | True | 1 | ROZPOCET
| D | 5 | Komunikace pozemní |  |  |  | 0 | [5 empty] | 0 |  | 27.9228 |  | 0 | 1 | D | 1 |  |  |  | ROZPOCET | [10 empty] | 0
21 | K | 566901143 | Vyspravení podkladu po překopech ing sítí plochy do 15 m2 kamenivem hrubým drceným tl. 200 mm | m2 | 37.68 |  | 0 | CS ÚRS 2015 01 |  |  | základní |  | 0 | 0.34763 | 13.0987 | 0 | 0 | 4 | K | 2 |  |  |  | ROZPOCET |  |  |  |  | 0 | 0 | 0 | 0 | 0 | 1 | 0 | 4 | -1817376401
| PP |  | Vyspravení podkladu po překopech inženýrských sítí plochy do 15 m2 s rozprostřením a zhutněním kamenivem hrubým drceným tl. 200 mm | [15 empty] | PP | 2
| VV |  | (12,47+3,88+7,62+1,15)*1,5"viz. výkres sit č. 2 |  | 37.68 | [13 empty] | VV | 2 | 2 | True | 1 | ROZPOCET
22 | K | 566901161 | Vyspravení podkladu po překopech ing sítí plochy do 15 m2 obalovaným kamenivem ACP (OK) tl. 100 mm | m2 | 37.68 |  | 0 | CS ÚRS 2015 01 |  |  | základní |  | 0 | 0.26376 | 9.9385 | 0 | 0 | 4 | K | 2 |  |  |  | ROZPOCET |  |  |  |  | 0 | 0 | 0 | 0 | 0 | 1 | 0 | 4 | 63655890
| PP |  | Vyspravení podkladu po překopech inženýrských sítí plochy do 15 m2 s rozprostřením a zhutněním obalovaným kamenivem ACP (OK) tl. 100 mm | [15 empty] | PP | 2
23 | K | 572340111 | Vyspravení krytu komunikací po překopech plochy do 15 m2 asfaltovým betonem ACO (AB) tl 50 mm | m2 | 37.68 |  | 0 | CS ÚRS 2015 01 |  |  | základní |  | 0 | 0.12966 | 4.8856 | 0 | 0 | 4 | K | 2 |  |  |  | ROZPOCET |  |  |  |  | 0 | 0 | 0 | 0 | 0 | 1 | 0 | 4 | -352295924
| PP |  | Vyspravení krytu komunikací po překopech inženýrských sítí plochy do 15 m2 asfaltovým betonem ACO (AB), po zhutnění tl. přes 30 do 50 mm | [15 empty] | PP | 2
| D | 8 | Trubní vedení |  |  |  | 0 | [5 empty] | 0 |  | 10.2196 |  | 0 | 1 | D | 1 |  |  |  | ROZPOCET | [10 empty] | 0
24 | K | 892351111 | Tlaková zkouška vodou potrubí DN 150 nebo 200 | m | 201.33 |  | 0 | CS ÚRS 2015 01 |  |  | základní |  | 0 | 0 | 0 | 0 | 0 | 4 | K | 2 |  |  |  | ROZPOCET |  |  |  |  | 0 | 0 | 0 | 0 | 0 | 1 | 0 | 4 | 168559899
| PP |  | Tlakové zkoušky vodou na potrubí DN 150 nebo 200 | [15 empty] | PP | 2
| VV |  | 86,74+47,85+29,56+32,51+4,67"viz. Specifikace SO01.04 |  | 201.33 | [13 empty] | VV | 2 | 2 | True | 1 | ROZPOCET
25 | K | 894812312 | Revizní a čistící šachta z PP typ DN 600/160 šachtové dno průtočné 30°, 60°, 90° - ŠS2 | kus | 1 |  | 0 | CS ÚRS 2015 01 |  |  | základní |  | 0 | 0.1056 | 0.1056 | 0 | 0 | 4 | K | 2 |  |  |  | ROZPOCET |  |  |  |  | 0 | 0 | 0 | 0 | 0 | 1 | 0 | 4 | -1009010781
| PP |  | Kompletní dodávka a montáž revizní a čistící šachty z polypropylenu PP dle specifikace pro hladké trouby (např. systém KG) DN 600 | [15 empty] | PP | 2
| VV |  | 1"viz.specifikace kanalizace splaškové - SO01.04 |  | 1 | [13 empty] | VV | 2 | 2 | True | 1 | ROZPOCET
26 | K | 894812313 | Revizní a čistící šachta z PP typ DN 600/160 šachtové dno s přítokem tvaru T - ŠS1 | kus | 1 |  | 0 | CS ÚRS 2015 01 |  |  | základní |  | 0 | 0.1056 | 0.1056 | 0 | 0 | 4 | K | 2 |  |  |  | ROZPOCET |  |  |  |  | 0 | 0 | 0 | 0 | 0 | 1 | 0 | 4 | -1884591381
| PP |  | Kompletní dodávka a montáž revizní a čistící šachty z polypropylenu PP dle specifikace pro hladké trouby (např. systém KG) DN 600 | [15 empty] | PP | 2
| VV |  | 1"viz.specifikace kanalizace splaškové - SO01.04 |  | 1 | [13 empty] | VV | 2 | 2 | True | 1 | ROZPOCET
27 | K | 894812331 | Revizní a čistící šachta z PP DN 600 šachtová roura korugovaná světlé hloubky 1000 mm | kus | 2 |  | 0 | CS ÚRS 2015 01 |  |  | základní |  | 0 | 0.01212 | 0.02424 | 0 | 0 | 4 | K | 2 |  |  |  | ROZPOCET |  |  |  |  | 0 | 0 | 0 | 0 | 0 | 1 | 0 | 4 | -2100177857
| PP |  | Kompletní dodávka a montáž revizní a čistící šachty z polypropylenu PP dle specifikace pro hladké trouby (např. systém KG) DN 600 | [15 empty] | PP | 2
| VV |  | 1"viz.specifikace kanalizace splaškové - SO01.04 - SŠ1 |  | 1 | [13 empty] | VV | 2 | 2 | True | 0 | ROZPOCET
| VV |  | 1"viz.specifikace kanalizace splaškové - SO01.04 - SŠ2 |  | 1 | [13 empty] | VV | 2 | 2 | True | 0 | ROZPOCET
28 | K | 894812339 | Příplatek k rourám revizní a čistící šachty z PP DN 600 za uříznutí šachtové roury | kus | 2 |  | 0 | CS ÚRS 2015 01 |  |  | základní |  | 0 | 0 | 0 | 0 | 0 | 4 | K | 2 |  |  |  | ROZPOCET |  |  |  |  | 0 | 0 | 0 | 0 | 0 | 1 | 0 | 4 | -193648405
| PP |  | Kompletní dodávka a montáž revizní a čistící šachty z polypropylenu PP dle specifikace | [15 empty] | PP | 2
| VV |  | 2"viz. Specifikace SO01.04 |  | 2 | [13 empty] | VV | 2 | 2 | True | 1 | ROZPOCET
29 | K | 894812357 | Revizní a čistící šachta z PP DN 600 poklop litinový do 12,5 t s teleskopickým adaptérem | kus | 2 |  | 0 | CS ÚRS 2015 01 |  |  | základní |  | 0 | 0.11413 | 0.22826 | 0 | 0 | 4 | K | 2 |  |  |  | ROZPOCET |  |  |  |  | 0 | 0 | 0 | 0 | 0 | 1 | 0 | 4 | -375214309
| PP |  | Revizní a čistící šachta z polypropylenu PP pro hladké trouby (např. systém KG) DN 600 poklop (mříž) litinový pro zatížení od 1,5 t do 12,5 t s teleskopickým adaptérem | [15 empty] | PP | 2
| VV |  | 1"viz.specifikace kanalizace splaškové - SO01.04 - ŠS1 |  | 1 | [13 empty] | VV | 2 | 2 | True | 0 | ROZPOCET
| VV |  | 1"viz.specifikace kanalizace splaškové - SO01.04 - ŠS2 |  | 1 | [13 empty] | VV | 2 | 2 | True | 0 | ROZPOCET
30 | K | 895011111R01 | D+mtž_přečerpávací jímka | kus | 1 |  | 0 |  |  |  | základní |  | 0 | 9.7473 | 9.7473 | 0 | 0 | 4 | K | 2 |  |  |  | ROZPOCET |  |  |  |  | 0 | 0 | 0 | 0 | 0 | 1 | 0 | 4 | 2131538313
| PP |  | Dodávka montáž přečerpávací jímky dle specifikace a TZ, včetně čerpadla, zapojení a proškolení obsluhy | [15 empty] | PP | 2
| VV |  | 1"viz. TZ a Výkres č. 5 |  | 1 | [13 empty] | VV | 2 | 2 | True | 1 | ROZPOCET
31 | K | 899914111R01 | D+Montáž chráničky potrubí - voda | m | 9.5 |  | 0 |  |  |  | základní |  | 0 | 0.00047 | 0.004465 | 0 | 0 | 512 | K | 2 |  |  |  | ROZPOCET |  |  |  |  | 0 | 0 | 0 | 0 | 0 | 1 | 0 | 512 | -446507968
| PP |  | Montáž ocelové chráničky vnějšího průměru D 159 x 10 mm | [15 empty] | PP | 2
| VV |  | 9,5"viz. specifikace vody - SO01.04 |  | 9.5 | [13 empty] | VV | 2 | 2 | True | 1 | ROZPOCET
32 | K | 899914112R01 | D+Montáž chráničky potrubí - kanalizace | m | 8 |  | 0 |  |  |  | základní |  | 0 | 0.00052 | 0.00416 | 0 | 0 | 4 | K | 2 |  |  |  | ROZPOCET |  |  |  |  | 0 | 0 | 0 | 0 | 0 | 1 | 0 | 4 | 1008932068
| PP |  | Montáž ocelové chráničky vnějšího průměru D 219 x 10 mm | [15 empty] | PP | 2
| VV |  | 8"viz.specifikace kanalizace splaškové - SO01.04 |  | 8 | [13 empty] | VV | 2 | 2 | True | 1 | ROZPOCET
| D | 9 | Ostatní konstrukce a práce, bourání |  |  |  | 0 | [5 empty] | 0 |  | 0 |  | 20.5903 | 1 | D | 1 |  |  |  | ROZPOCET | [10 empty] | 0
33 | K | 919735112 | Řezání stávajícího živičného krytu hl do 100 mm | m | 30.18 |  | 0 | CS ÚRS 2015 01 |  |  | základní |  | 0 | 0 | 0 | 0 | 0 | 4 | K | 2 |  |  |  | ROZPOCET |  |  |  |  | 0 | 0 | 0 | 0 | 0 | 1 | 0 | 4 | 680779179
| PP |  | Řezání stávajícího živičného krytu nebo podkladu hloubky přes 50 do 100 mm | [15 empty] | PP | 2
| VV |  | 12,47+9,56+6,5+1,65"viz. výkres sit č. 2 |  | 30.18 | [13 empty] | VV | 2 | 2 | True | 1 | ROZPOCET
34 | K | 965082933 | Odstranění násypů pod podlahy tl do 200 mm pl přes 2 m2 | m3 | 11.154 |  | 0 | CS ÚRS 2015 01 |  |  | základní |  | 0 | 0 | 0 | 1.4 | 15.6156 | 4 | K | 2 |  |  |  | ROZPOCET |  |  |  |  | 0 | 0 | 0 | 0 | 0 | 1 | 0 | 4 | 107636430
| PP |  | Odstranění násypu pod podlahami nebo ochranného násypu na střechách tl. do 200 mm, plochy přes 2 m2 | [15 empty] | PP | 2
| VV |  | (12,47+3,88+7,62+1,15)*1,5*0,2"viz. výkres sit. č 2 |  | 7.536 | [13 empty] | VV | 2 | 2 | True | 0 | ROZPOCET
| VV |  | (8,5+3,56)*1,5*0,2"viz. výkres sit. č 2 |  | 3.618 | [13 empty] | VV | 2 | 2 | True | 0 | ROZPOCET
35 | K | 971052351 | Vybourání nebo prorážení otvorů v ŽB příčkách a zdech pl do 0,09 m2 tl do 450 mm - základ | kus | 28 |  | 0 | CS ÚRS 2015 01 |  |  | základní |  | 0 | 0 | 0 | 0.104 | 2.912 | 64 | K | 2 |  |  |  | ROZPOCET |  |  |  |  | 0 | 0 | 0 | 0 | 0 | 1 | 0 | 64 | 331399671
| PP |  | Vybourání a prorážení otvorů v železobetonových příčkách a zdech základových nebo nadzákladových, plochy do 0,09 m2, tl. do 450 mm | [15 empty] | PP | 2
| VV |  | 11"viz.specifikace kanalizace splaškové - SO01.04 |  | 11 | [13 empty] | VV | 2 | 2 | True | 0 | ROZPOCET
| VV |  | 17"viz. specifikace vody - SO01.04 |  | 17 | [13 empty] | VV | 2 | 2 | True | 0 | ROZPOCET
36 | K | 972054241 | Vybourání otvorů v ŽB stropech nebo klenbách pl do 0,09 m2 tl do 150 mm | kus | 7 |  | 0 | CS ÚRS 2015 01 |  |  | základní |  | 0 | 0 | 0 | 0.032 | 0.224 | 4 | K | 2 |  |  |  | ROZPOCET |  |  |  |  | 0 | 0 | 0 | 0 | 0 | 1 | 0 | 4 | 918354069
| PP |  | Vybourání otvorů ve stropech nebo klenbách železobetonových bez odstranění podlahy a násypu, plochy do 0,09 m2, tl. do 150 mm | [15 empty] | PP | 2
| VV |  | 5"viz.specifikace kanalizace splaškové - SO01.04 |  | 5 | [13 empty] | VV | 2 | 2 | True | 0 | ROZPOCET
| VV |  | 2"viz. specifikace vody - SO01.04 |  | 2 | [13 empty] | VV | 2 | 2 | True | 0 | ROZPOCET
37 | K | 974031132 | Vysekání rýh ve zdivu cihelném hl do 50 mm š do 70 mm | m | 33.4 |  | 0 | CS ÚRS 2015 01 |  |  | základní |  | 0 | 0 | 0 | 0.006 | 0.2004 | 4 | K | 2 |  |  |  | ROZPOCET |  |  |  |  | 0 | 0 | 0 | 0 | 0 | 1 | 0 | 4 | -782158707
| PP |  | Vysekání rýh ve zdivu cihelném na maltu vápennou nebo vápenocementovou do hl. 50 mm a šířky do 70 mm | [15 empty] | PP | 2
| VV |  | 33,4"viz. Specifikace SO01.04 |  | 33.4 | [13 empty] | VV | 2 | 2 | True | 1 | ROZPOCET
38 | K | 974031143 | Vysekání rýh ve zdivu cihelném hl do 70 mm š do 100 mm | m | 49.1 |  | 0 | CS ÚRS 2015 01 |  |  | základní |  | 0 | 0 | 0 | 0.013 | 0.6383 | 4 | K | 2 |  |  |  | ROZPOCET |  |  |  |  | 0 | 0 | 0 | 0 | 0 | 1 | 0 | 4 | 1115289928
| PP |  | Vysekání rýh ve zdivu cihelném na maltu vápennou nebo vápenocementovou do hl. 70 mm a šířky do 100 mm | [15 empty] | PP | 2
| VV |  | 49.1"viz. Specifikace SO01.04 |  | 49.1 | [13 empty] | VV | 2 | 2 | True | 1 | ROZPOCET
39 | K | 974031164 | Vysekání rýh ve zdivu cihelném hl do 150 mm š do 150 mm | m | 25 |  | 0 | CS ÚRS 2015 01 |  |  | základní |  | 0 | 0 | 0 | 0.04 | 1 | 4 | K | 2 |  |  |  | ROZPOCET |  |  |  |  | 0 | 0 | 0 | 0 | 0 | 1 | 0 | 4 | 70928424
| PP |  | Vysekání rýh ve zdivu cihelném na maltu vápennou nebo vápenocementovou do hl. 150 mm a šířky do 150 mm | [15 empty] | PP | 2
| VV |  | 25"viz. Specifikace SO01.04 |  | 25 | [13 empty] | VV | 2 | 2 | True | 1 | ROZPOCET
| D | 997 | Přesun sutě |  |  |  | 0 | [5 empty] | 0 |  | 0 |  | 0 | 1 | D | 1 |  |  |  | ROZPOCET | [10 empty] | 0
40 | K | 997013117 | Vnitrostaveništní doprava suti a vybouraných hmot pro budovy v do 24 m s použitím mechanizace | t | 27.324 |  | 0 | CS ÚRS 2015 01 |  |  | základní |  | 0 | 0 | 0 | 0 | 0 | 4 | K | 2 |  |  |  | ROZPOCET |  |  |  |  | 0 | 0 | 0 | 0 | 0 | 1 | 0 | 4 | 533688770
| PP |  | Vnitrostaveništní doprava suti a vybouraných hmot vodorovně do 50 m svisle s použitím mechanizace pro budovy a haly výšky přes 21 do 24 m | [15 empty] | PP | 2
41 | K | 997321211 | Svislá doprava suti a vybouraných hmot v do 4 m | t | 27.324 |  | 0 | CS ÚRS 2015 01 |  |  | základní |  | 0 | 0 | 0 | 0 | 0 | 4 | K | 2 |  |  |  | ROZPOCET |  |  |  |  | 0 | 0 | 0 | 0 | 0 | 1 | 0 | 4 | 485415939
| PP |  | Svislá doprava suti a vybouraných hmot s naložením do dopravního zařízení a s vyprázdněním dopravního zařízení na hromadu nebo do dopravního prostředku na výšku do 4 m | [15 empty] | PP | 2
42 | K | 997221571 | Vodorovná doprava vybouraných hmot do 1 km | t | 27.324 |  | 0 | CS ÚRS 2015 01 |  |  | základní |  | 0 | 0 | 0 | 0 | 0 | 4 | K | 2 |  |  |  | ROZPOCET |  |  |  |  | 0 | 0 | 0 | 0 | 0 | 1 | 0 | 4 | -436425557
| PP |  | Vodorovná doprava vybouraných hmot bez naložení, ale se složením a s hrubým urovnáním na vzdálenost do 1 km | [15 empty] | PP | 2
43 | K | 997221579 | Příplatek ZKD 1 km u vodorovné dopravy vybouraných hmot - 15 km | t | 382.29 |  | 0 | CS ÚRS 2015 01 |  |  | základní |  | 0 | 0 | 0 | 0 | 0 | 4 | K | 2 |  |  |  | ROZPOCET |  |  |  |  | 0 | 0 | 0 | 0 | 0 | 1 | 0 | 4 | 1997338051
| PP |  | Vodorovná doprava vybouraných hmot bez naložení, ale se složením a s hrubým urovnáním na vzdálenost Příplatek k ceně za každý další i započatý 1 km přes 1 km | [15 empty] | PP | 2
| VV |  | 25,486*15 |  | 382.29 | [13 empty] | VV | 2 | 2 | True | 1 | ROZPOCET
44 | K | 997221612 | Nakládání vybouraných hmot na dopravní prostředky pro vodorovnou dopravu | t | 27.324 |  | 0 | CS ÚRS 2015 01 |  |  | základní |  | 0 | 0 | 0 | 0 | 0 | 4 | K | 2 |  |  |  | ROZPOCET |  |  |  |  | 0 | 0 | 0 | 0 | 0 | 1 | 0 | 4 | -1708784426
| PP |  | Nakládání na dopravní prostředky pro vodorovnou dopravu vybouraných hmot | [15 empty] | PP | 2
45 | K | 997013831 | Poplatek za uložení stavebního směsného odpadu na skládce (skládkovné) | t | 15.836 |  | 0 | CS ÚRS 2015 01 |  |  | základní |  | 0 | 0 | 0 | 0 | 0 | 4 | K | 2 |  |  |  | ROZPOCET |  |  |  |  | 0 | 0 | 0 | 0 | 0 | 1 | 0 | 4 | 847963004
| PP |  | Poplatek za uložení stavebního odpadu na skládce (skládkovné) směsného | [15 empty] | PP | 2
| VV |  | 25,486-9,65 |  | 15.836 | [13 empty] | VV | 2 | 2 | True | 1 | ROZPOCET
46 | K | 997221845 | Poplatek za uložení odpadu z asfaltových povrchů na skládce (skládkovné) | t | 9.65 |  | 0 | CS ÚRS 2015 01 |  |  | základní |  | 0 | 0 | 0 | 0 | 0 | 4 | K | 2 |  |  |  | ROZPOCET |  |  |  |  | 0 | 0 | 0 | 0 | 0 | 1 | 0 | 4 | -1681288462
| PP |  | Poplatek za uložení stavebního odpadu na skládce (skládkovné) z asfaltových povrchů | [15 empty] | PP | 2
| D | 998 | Přesun hmot |  |  |  | 0 | [5 empty] | 0 |  | 0 |  | 0 | 1 | D | 1 |  |  |  | ROZPOCET | [10 empty] | 0
47 | K | 998276101 | Přesun hmot pro trubní vedení z trub z plastických hmot otevřený výkop | t | 76.414 |  | 0 | CS ÚRS 2015 01 |  |  | základní |  | 0 | 0 | 0 | 0 | 0 | 4 | K | 2 |  |  |  | ROZPOCET |  |  |  |  | 0 | 0 | 0 | 0 | 0 | 1 | 0 | 4 | 1731811210
| PP |  | Přesun hmot pro trubní vedení hloubené z trub z plastických hmot nebo sklolaminátových pro vodovody nebo kanalizace v otevřeném výkopu dopravní vzdálenost do 15 m | [15 empty] | PP | 2
| D | PSV | Práce a dodávky PSV |  |  |  | 0 | [5 empty] | 0 |  | 2.3879 |  | 0 | 2 | D | 0 |  |  |  | ROZPOCET | [10 empty] | 0
| D | 721 | Zdravotechnika - vnitřní kanalizace |  |  |  | 0 | [5 empty] | 0 |  | 0.56444 |  | 0 | 2 | D | 1 |  |  |  | ROZPOCET | [10 empty] | 0
48 | K | 721173401 | Potrubí kanalizační plastové svodné systém KG DN 100 | m | 75.9 |  | 0 | CS ÚRS 2015 01 |  |  | základní |  | 0 | 0.00126 | 0.095634 | 0 | 0 | 16 | K | 2 |  |  |  | ROZPOCET |  |  |  |  | 0 | 0 | 0 | 0 | 0 | 1 | 0 | 16 | 740793479
| PP |  | Potrubí z plastových trub KG Systém (SN4) svodné (ležaté) DN 100 | [15 empty] | PP | 2
| VV |  | 69*1,1"10% prořez viz. Specifikace SO01.04 |  | 75.9 | [13 empty] | VV | 2 | 2 | True | 1 | ROZPOCET
49 | K | 721173401R01 | Potrubí kanalizační plastové svodné systém KG DN 100 - zavěšené | m | 19.58 |  | 0 |  |  |  | základní |  | 0 | 0.00126 | 0.024671 | 0 | 0 | 16 | K | 2 |  |  |  | ROZPOCET |  |  |  |  | 0 | 0 | 0 | 0 | 0 | 1 | 0 | 16 | 918829396
| PP |  | Potrubí z plastových trub KG Systém (SN4) svodné (ležaté) DN 100 | [15 empty] | PP | 2
| VV |  | 17.8*1,1"10% viz. Specifikace SO01.04 |  | 19.58 | [13 empty] | VV | 2 | 2 | True | 1 | ROZPOCET
50 | K | 721173402 | Potrubí kanalizační plastové svodné systém KG DN 125 | m | 40.15 |  | 0 | CS ÚRS 2015 01 |  |  | základní |  | 0 | 0.00177 | 0.071066 | 0 | 0 | 16 | K | 2 |  |  |  | ROZPOCET |  |  |  |  | 0 | 0 | 0 | 0 | 0 | 1 | 0 | 16 | 1192401747
| PP |  | Potrubí z plastových trub KG Systém (SN8) svodné (ležaté) DN 125 | [15 empty] | PP | 2
| VV |  | 36,5*1,1"10% prořez viz. Specifikace SO01.04 |  | 40.15 | [13 empty] | VV | 2 | 2 | True | 1 | ROZPOCET
51 | K | 721173403 | Potrubí kanalizační plastové svodné systém KG DN 150 | m | 55.11 |  | 0 | CS ÚRS 2015 01 |  |  | základní |  | 0 | 0.00277 | 0.15265 | 0 | 0 | 16 | K | 2 |  |  |  | ROZPOCET |  |  |  |  | 0 | 0 | 0 | 0 | 0 | 1 | 0 | 16 | 1198557141
| PP |  | Potrubí z plastových trub KG Systém (SN12) svodné (ležaté) DN 150 | [15 empty] | PP | 2
| VV |  | 50,1*1,1"10% prořez viz. Specifikace SO01.04 |  | 55.11 | [13 empty] | VV | 2 | 2 | True | 1 | ROZPOCET
52 | K | 721173403R01 | Potrubí kanalizační plastové svodné systém KG DN 150 - zavěšené | m | 13.2 |  | 0 |  |  |  | základní |  | 0 | 0.00277 | 0.036564 | 0 | 0 | 16 | K | 2 |  |  |  | ROZPOCET |  |  |  |  | 0 | 0 | 0 | 0 | 0 | 1 | 0 | 16 | -2046951724
| PP |  | Potrubí z plastových trub KG Systém (SN4) svodné (ležaté) DN 150 | [15 empty] | PP | 2
| VV |  | 12*1,1"10% prořez viz. Specifikace SO01.04 |  | 13.2 | [13 empty] | VV | 2 | 2 | True | 1 | ROZPOCET
53 | K | 721173404 | Potrubí kanalizační plastové svodné systém KG DN 200 | m | 5.17 |  | 0 | CS ÚRS 2015 01 |  |  | základní |  | 0 | 0.0044 | 0.022748 | 0 | 0 | 16 | K | 2 |  |  |  | ROZPOCET |  |  |  |  | 0 | 0 | 0 | 0 | 0 | 1 | 0 | 16 | 1988429354
| PP |  | Potrubí z plastových trub KG Systém (SN8) svodné (ležaté) DN 200 | [15 empty] | PP | 2
| VV |  | 4,7*1,1"10% prořez viz. Specifikace SO01.04 |  | 5.17 | [13 empty] | VV | 2 | 2 | True | 1 | ROZPOCET
54 | M | 286113510 | koleno kanalizace plastové KGB 100x45° | kus | 47 |  | 0 | CS ÚRS 2015 01 |  |  | základní |  | 0 | 0.00028 | 0.01316 | 0 | 0 | 32 | M | 2 |  |  |  | ROZPOCET |  |  |  |  | 0 | 0 | 0 | 0 | 0 | 1 | 0 | 16 | 1804774651
| VV |  | 47"viz. Specifikace SO01.04 |  | 47 | [13 empty] | VV | 2 | 2 | True | 1 | ROZPOCET
55 | M | 286113560 | koleno kanalizace plastové KGB 125x45° | kus | 22 |  | 0 | CS ÚRS 2015 01 |  |  | základní |  | 0 | 0.00035 | 0.0077 | 0 | 0 | 32 | M | 2 |  |  |  | ROZPOCET |  |  |  |  | 0 | 0 | 0 | 0 | 0 | 1 | 0 | 16 | -183960890
| VV |  | 22"viz. Specifikace SO01.04 |  | 22 | [13 empty] | VV | 2 | 2 | True | 1 | ROZPOCET
56 | M | 286113600 | koleno kanalizace plastové KGB 150x30° | kus | 4 |  | 0 | CS ÚRS 2015 01 |  |  | základní |  | 0 | 0.00064 | 0.00256 | 0 | 0 | 32 | M | 2 |  |  |  | ROZPOCET |  |  |  |  | 0 | 0 | 0 | 0 | 0 | 1 | 0 | 16 | 505060524
| VV |  | 4"viz. Specifikace SO01.04 |  | 4 | [13 empty] | VV | 2 | 2 | True | 1 | ROZPOCET
57 | M | 286113610 | koleno kanalizace plastové KGB 150x45° | kus | 1 |  | 0 | CS ÚRS 2015 01 |  |  | základní |  | 0 | 0.00065 | 0.00065 | 0 | 0 | 32 | M | 2 |  |  |  | ROZPOCET |  |  |  |  | 0 | 0 | 0 | 0 | 0 | 1 | 0 | 16 | -2026313494
| VV |  | 1"viz. Specifikace SO01.04 |  | 1 | [13 empty] | VV | 2 | 2 | True | 1 | ROZPOCET
58 | M | 286113870 | odbočka kanalizační plastová s hrdlem KGEA-100/100/45° | kus | 18 |  | 0 | CS ÚRS 2015 01 |  |  | základní |  | 0 | 0.00062 | 0.01116 | 0 | 0 | 32 | M | 2 |  |  |  | ROZPOCET |  |  |  |  | 0 | 0 | 0 | 0 | 0 | 1 | 0 | 16 | 1193113139
| VV |  | 18"viz. Specifikace SO01.04 |  | 18 | [13 empty] | VV | 2 | 2 | True | 1 | ROZPOCET
59 | M | 286113891 | odbočka kanalizační plastová s hrdlem KGEA-125/110/45° | kus | 3 |  | 0 |  |  |  | základní |  | 0 | 0.00088 | 0.00264 | 0 | 0 | 32 | M | 2 |  |  |  | ROZPOCET |  |  |  |  | 0 | 0 | 0 | 0 | 0 | 1 | 0 | 16 | -541407816
| VV |  | 3"viz. Specifikace SO01.04 |  | 3 | [13 empty] | VV | 2 | 2 | True | 1 | ROZPOCET
60 | K | 721174043 | Potrubí kanalizační z PP připojovací systém HT DN 50 | m | 40.81 |  | 0 | CS ÚRS 2015 01 |  |  | základní |  | 0 | 0.00035 | 0.014283 | 0 | 0 | 16 | K | 2 |  |  |  | ROZPOCET |  |  |  |  | 0 | 0 | 0 | 0 | 0 | 1 | 0 | 16 | -1816169267
| PP |  | Potrubí z plastových trub HT Systém (polypropylenové PPs) připojovací DN 50 | [15 empty] | PP | 2
| VV |  | 37,1*1,1"10% prořez viz. Specifikace SO01.04 |  | 40.81 | [13 empty] | VV | 2 | 2 | True | 1 | ROZPOCET
61 | K | 721174045 | Potrubí kanalizační z PP připojovací systém HT DN 100 | m | 22.88 |  | 0 | CS ÚRS 2015 01 |  |  | základní |  | 0 | 0.00114 | 0.026083 | 0 | 0 | 16 | K | 2 |  |  |  | ROZPOCET |  |  |  |  | 0 | 0 | 0 | 0 | 0 | 1 | 0 | 16 | -663077865
| PP |  | Potrubí z plastových trub HT Systém (polypropylenové PPs) připojovací DN 100 | [15 empty] | PP | 2
| VV |  | 20,8*1,1"10% prořez viz. Specifikace SO01.04 |  | 22.88 | [13 empty] | VV | 2 | 2 | True | 1 | ROZPOCET
62 | M | 286156100 | koleno HTB, úhel 45°, DN 50 | kus | 42 |  | 0 | CS ÚRS 2015 01 |  |  | základní |  | 0 | 5e-05 | 0.0021 | 0 | 0 | 32 | M | 2 |  |  |  | ROZPOCET |  |  |  |  | 0 | 0 | 0 | 0 | 0 | 1 | 0 | 16 | 1312954539
| VV |  | 42"viz. Specifikace SO01.04 |  | 42 | [13 empty] | VV | 2 | 2 | True | 1 | ROZPOCET
63 | M | 286156170 | koleno HTB, úhel 87°, DN 50 | kus | 17 |  | 0 | CS ÚRS 2015 01 |  |  | základní |  | 0 | 5e-05 | 0.00085 | 0 | 0 | 32 | M | 2 |  |  |  | ROZPOCET |  |  |  |  | 0 | 0 | 0 | 0 | 0 | 1 | 0 | 16 | 74052369
| VV |  | 17"viz. Specifikace SO01.04 |  | 17 | [13 empty] | VV | 2 | 2 | True | 1 | ROZPOCET
64 | M | 286156120 | koleno HTB, úhel 45°, DN 110 | kus | 45 |  | 0 | CS ÚRS 2015 01 |  |  | základní |  | 0 | 0.00016 | 0.0072 | 0 | 0 | 32 | M | 2 |  |  |  | ROZPOCET |  |  |  |  | 0 | 0 | 0 | 0 | 0 | 1 | 0 | 16 | -1023966466
| VV |  | 45"viz. Specifikace SO01.04 |  | 45 | [13 empty] | VV | 2 | 2 | True | 1 | ROZPOCET
65 | M | 286156230 | odbočka HTEA, úhel 45°, DN 50/50 | kus | 24 |  | 0 | CS ÚRS 2015 01 |  |  | základní |  | 0 | 8e-05 | 0.00192 | 0 | 0 | 32 | M | 2 |  |  |  | ROZPOCET |  |  |  |  | 0 | 0 | 0 | 0 | 0 | 1 | 0 | 16 | 1199294113
| VV |  | 24"viz. Specifikace SO01.04 |  | 24 | [13 empty] | VV | 2 | 2 | True | 1 | ROZPOCET
66 | M | 286156250 | odbočka HTEA, úhel 45°, DN 110/110 | kus | 8 |  | 0 | CS ÚRS 2015 01 |  |  | základní |  | 0 | 0.00038 | 0.00304 | 0 | 0 | 32 | M | 2 |  |  |  | ROZPOCET |  |  |  |  | 0 | 0 | 0 | 0 | 0 | 1 | 0 | 16 | 453037387
| VV |  | 8"viz. Specifikace SO01.04 |  | 8 | [13 empty] | VV | 2 | 2 | True | 1 | ROZPOCET
67 | M | 286156369 | redukce nesouosá HTR, DN 110/50 | kus | 27 |  | 0 |  |  |  | základní |  | 0 | 0.00012 | 0.00324 | 0 | 0 | 32 | M | 2 |  |  |  | ROZPOCET |  |  |  |  | 0 | 0 | 0 | 0 | 0 | 1 | 0 | 16 | -168781913
| VV |  | 27"viz. Specifikace SO01.04 |  | 27 | [13 empty] | VV | 2 | 2 | True | 1 | ROZPOCET
68 | M | 286156010 | čistící tvarovka HTRE, DN 50 | kus | 9 |  | 0 | CS ÚRS 2015 01 |  |  | základní |  | 0 | 8e-05 | 0.00072 | 0 | 0 | 32 | M | 2 |  |  |  | ROZPOCET |  |  |  |  | 0 | 0 | 0 | 0 | 0 | 1 | 0 | 16 | -725019859
| VV |  | 9"viz. Specifikace SO01.04 |  | 9 | [13 empty] | VV | 2 | 2 | True | 1 | ROZPOCET
69 | M | 286156030 | čistící tvarovka HTRE, DN 100 | kus | 5 |  | 0 | CS ÚRS 2015 01 |  |  | základní |  | 0 | 0.00033 | 0.00165 | 0 | 0 | 32 | M | 2 |  |  |  | ROZPOCET |  |  |  |  | 0 | 0 | 0 | 0 | 0 | 1 | 0 | 16 | -1559102693
| VV |  | 5"viz. Specifikace SO01.04 |  | 5 | [13 empty] | VV | 2 | 2 | True | 1 | ROZPOCET
70 | K | 721194105 | Vyvedení a upevnění odpadních výpustek DN 50 | kus | 26 |  | 0 | CS ÚRS 2015 01 |  |  | základní |  | 0 | 0 | 0 | 0 | 0 | 16 | K | 2 |  |  |  | ROZPOCET |  |  |  |  | 0 | 0 | 0 | 0 | 0 | 1 | 0 | 16 | -1330882340
| PP |  | Vyměření přípojek na potrubí vyvedení a upevnění odpadních výpustek DN 50 | [15 empty] | PP | 2
| VV |  | 26"viz. v.č. 4, 5 |  | 26 | [13 empty] | VV | 2 | 2 | True | 1 | ROZPOCET
71 | K | 721194109 | Vyvedení a upevnění odpadních výpustek DN 100 | kus | 48 |  | 0 | CS ÚRS 2015 01 |  |  | základní |  | 0 | 0 | 0 | 0 | 0 | 16 | K | 2 |  |  |  | ROZPOCET |  |  |  |  | 0 | 0 | 0 | 0 | 0 | 1 | 0 | 16 | 2044017023
| PP |  | Vyměření přípojek na potrubí vyvedení a upevnění odpadních výpustek DN 100 | [15 empty] | PP | 2
| VV |  | 48"viz. v.č. 4, 5 |  | 48 | [13 empty] | VV | 2 | 2 | True | 1 | ROZPOCET
72 | K | 7211R01 | Odvaděč kondenzátu VZT | soubor | 2 |  | 0 |  |  |  | základní |  | 0 | 0 | 0 | 0 | 0 | 16 | K | 2 |  |  |  | ROZPOCET |  |  |  |  | 0 | 0 | 0 | 0 | 0 | 1 | 0 | 16 | -1605774836
73 | K | 721211421 | Vpusť podlahová se svislým odtokem DN 50/75/110 mřížka nerez 115x115 - sprchová | kus | 11 |  | 0 | CS ÚRS 2015 01 |  |  | základní |  | 0 | 0.00101 | 0.01111 | 0 | 0 | 16 | K | 2 |  |  |  | ROZPOCET |  |  |  |  | 0 | 0 | 0 | 0 | 0 | 1 | 0 | 16 | 53509111
| PP |  | Podlahové vpusti se svislým odtokem DN 50/75/110 (HL 310N) mřížka nerez 115x115 | [15 empty] | PP | 2
| VV |  | 11"viz. specifikace zařizovacích předmětů - SO01.04 |  | 11 | [13 empty] | VV | 2 | 2 | True | 0 | ROZPOCET
74 | K | 721211422 | Vpusť podlahová se svislým odtokem DN 50/75/110 mřížka nerez 138x138 | kus | 2 |  | 0 | CS ÚRS 2015 01 |  |  | základní |  | 0 | 0.00148 | 0.00296 | 0 | 0 | 4 | K | 2 |  |  |  | ROZPOCET |  |  |  |  | 0 | 0 | 0 | 0 | 0 | 1 | 0 | 4 | -1101340792
| PP |  | Podlahové vpusti se svislým odtokem DN 50/75/110 (HL 317) mřížka nerez 138x138 | [15 empty] | PP | 2
| VV |  | 2"viz. specifikace zařizovacích předmětů - SO01.04 |  | 2 | [13 empty] | VV | 2 | 2 | True | 1 | ROZPOCET
75 | K | 721226513 | Zápachová uzávěrka podomítková pro pračku a myčku DN 40/50 s přípojem vody a elektřiny | kus | 4 |  | 0 | CS ÚRS 2015 01 |  |  | základní |  | 0 | 0.00102 | 0.00408 | 0 | 0 | 16 | K | 2 |  |  |  | ROZPOCET |  |  |  |  | 0 | 0 | 0 | 0 | 0 | 1 | 0 | 16 | 1479537760
| PP |  | Zápachové uzávěrky podomítkové (Pe) s krycí deskou pro pračku a myčku DN 40/50 s přípojem vody | [15 empty] | PP | 2
| VV |  | 4"viz.specifikace kanalizace splaškové - SO01.04 |  | 4 | [13 empty] | VV | 2 | 2 | True | 1 | ROZPOCET
76 | K | 721242116 | Lapač střešních splavenin z PP se zápachovou klapkou a lapacím košem DN 125 | kus | 5 |  | 0 | CS ÚRS 2015 01 |  |  | základní |  | 0 | 0.0015 | 0.0075 | 0 | 0 | 16 | K | 2 |  |  |  | ROZPOCET |  |  |  |  | 0 | 0 | 0 | 0 | 0 | 1 | 0 | 16 | 2106020883
| VV |  | 5"viz.specifikace kanalizace dešťové - SO01.04 |  | 5 | [13 empty] | VV | 2 | 2 | True | 1 | ROZPOCET
77 | M | 286116820 | náhradní těsnící manžeta DN100 - WC | kus | 5 |  | 0 | CS ÚRS 2015 01 |  |  | základní |  | 0 | 0.00025 | 0.00125 | 0 | 0 | 8 | M | 2 |  |  |  | ROZPOCET |  |  |  |  | 0 | 0 | 0 | 0 | 0 | 1 | 0 | 4 | -1824027436
| PP |  | trubky z polyvinylchloridu kanalizace domovní a uliční KG - Systém (PVC) náhradní těsnící manžeta pro KGUS KG-DN110 | [15 empty] | PP | 2
| VV |  | 5"viz. Specifikace SO01.04 |  | 5 | [13 empty] | VV | 2 | 2 | True | 1 | ROZPOCET
78 | M | 562457110 | dvířka revizní RD 300x300 Z B - bílá se zámkem | kus | 15 |  | 0 | CS ÚRS 2015 01 |  |  | základní |  | 0 | 0.00109 | 0.01635 | 0 | 0 | 8 | M | 2 |  |  |  | ROZPOCET |  |  |  |  | 0 | 0 | 0 | 0 | 0 | 1 | 0 | 4 | 524013253
| PP |  | stavební části z ostatních plastů dvířka revizní 300x300 Z B - bílá se zámkem | [15 empty] | PP | 2
| VV |  | 15"viz. Specifikace SO01.04 |  | 15 | [13 empty] | VV | 2 | 2 | True | 1 | ROZPOCET
79 | M | 562457111 | PVC mřížka 100x100 - bílá | kus | 15 |  | 0 |  |  |  | základní |  | 0 | 0.00109 | 0.01635 | 0 | 0 | 8 | M | 2 |  |  |  | ROZPOCET |  |  |  |  | 0 | 0 | 0 | 0 | 0 | 1 | 0 | 4 | 2081620915
| PP |  | stavební části z ostatních plastů PVC mřížka nasávací 100x100 - bílá se zámkem | [15 empty] | PP | 2
| VV |  | 15"viz. Specifikace SO01.04 |  | 15 | [13 empty] | VV | 2 | 2 | True | 1 | ROZPOCET
80 | K | 721274123 | Přivzdušňovací ventil vnitřní odpadních potrubí DN 100 | kus | 15 |  | 0 | CS ÚRS 2015 01 |  |  | základní |  | 0 | 0.00017 | 0.00255 | 0 | 0 | 16 | K | 2 |  |  |  | ROZPOCET |  |  |  |  | 0 | 0 | 0 | 0 | 0 | 1 | 0 | 16 | -1583879696
| PP |  | Ventily přivzdušňovací odpadních potrubí vnitřní DN 100 | [15 empty] | PP | 2
| VV |  | 15"viz.specifikace kanalizace splaškové - SO01.04 |  | 15 | [13 empty] | VV | 2 | 2 | True | 1 | ROZPOCET
81 | K | 721290111 | Zkouška těsnosti potrubí kanalizace vodou do DN 125 | m | 59.9 |  | 0 | CS ÚRS 2015 01 |  |  | základní |  | 0 | 0 | 0 | 0 | 0 | 16 | K | 2 |  |  |  | ROZPOCET |  |  |  |  | 0 | 0 | 0 | 0 | 0 | 1 | 0 | 16 | -1632444589
| PP |  | Zkouška těsnosti kanalizace v objektech vodou do DN 125 | [15 empty] | PP | 2
| VV |  | 3+13,7+12,5+2+20,4+8,3 |  | 59.9 | [13 empty] | VV | 2 | 2 | True | 1 | ROZPOCET
82 | K | 998721101 | Přesun hmot tonážní pro vnitřní kanalizace v objektech v do 6 m | t | 0.528 |  | 0 | CS ÚRS 2015 01 |  |  | základní |  | 0 | 0 | 0 | 0 | 0 | 16 | K | 2 |  |  |  | ROZPOCET |  |  |  |  | 0 | 0 | 0 | 0 | 0 | 1 | 0 | 16 | -531962066
| PP |  | Přesun hmot pro vnitřní kanalizace stanovený z hmotnosti přesunovaného materiálu vodorovná dopravní vzdálenost do 50 m v objektech výšky do 6 m | [15 empty] | PP | 2
| D | 722 | Zdravotechnika - vnitřní vodovod |  |  |  | 0 | [5 empty] | 0 |  | 0.7166 |  | 0 | 2 | D | 1 |  |  |  | ROZPOCET | [10 empty] | 0
83 | K | 722174002 | Potrubí vodovodní plastové PPR svar polyfuze PN 16 D 20 x 2,8 mm | m | 30.45 |  | 0 | CS ÚRS 2015 01 |  |  | základní |  | 0 | 0.00066 | 0.020097 | 0 | 0 | 16 | K | 2 |  |  |  | ROZPOCET |  |  |  |  | 0 | 0 | 0 | 0 | 0 | 1 | 0 | 16 | 1704218198
| PP |  | Potrubí z plastových trubek z polypropylenu (PPR) svařovaných polyfuzně PN 16 (SDR 7,4) D 20 x 2,8 | [15 empty] | PP | 2
| VV |  | 30,45"viz. specifikace vody - SO01.04 |  | 30.45 | [13 empty] | VV | 2 | 2 | True | 0 | ROZPOCET
84 | K | 722174003 | Potrubí vodovodní plastové PPR svar polyfuze PN 16 D 25 x 3,5 mm | m | 27.38 |  | 0 | CS ÚRS 2015 01 |  |  | základní |  | 0 | 0.00091 | 0.024916 | 0 | 0 | 16 | K | 2 |  |  |  | ROZPOCET |  |  |  |  | 0 | 0 | 0 | 0 | 0 | 1 | 0 | 16 | -892999796
| PP |  | Potrubí z plastových trubek z polypropylenu (PPR) svařovaných polyfuzně PN 16 (SDR 7,4) D 25 x 3,5 | [15 empty] | PP | 2
| VV |  | 27,38"viz. specifikace vody - SO01.04 |  | 27.38 | [13 empty] | VV | 2 | 2 | True | 0 | ROZPOCET
85 | K | 722174004 | Potrubí vodovodní plastové PPR svar polyfuze PN 16 D 32 x 4,4 mm | m | 31.49 |  | 0 | CS ÚRS 2015 01 |  |  | základní |  | 0 | 0.00119 | 0.037473 | 0 | 0 | 16 | K | 2 |  |  |  | ROZPOCET |  |  |  |  | 0 | 0 | 0 | 0 | 0 | 1 | 0 | 16 | 43495543
| PP |  | Potrubí z plastových trubek z polypropylenu (PPR) svařovaných polyfuzně PN 16 (SDR 7,4) D 32 x 4,4 | [15 empty] | PP | 2
| VV |  | 31,49"viz. specifikace vody - SO01.04 |  | 31.49 | [13 empty] | VV | 2 | 2 | True | 1 | ROZPOCET
86 | K | 722174005 | Potrubí vodovodní plastové PPR svar polyfuze PN 16 D 40 x 5,5 mm | m | 34.59 |  | 0 | CS ÚRS 2015 01 |  |  | základní |  | 0 | 0.00252 | 0.087167 | 0 | 0 | 16 | K | 2 |  |  |  | ROZPOCET |  |  |  |  | 0 | 0 | 0 | 0 | 0 | 1 | 0 | 16 | -150691381
| PP |  | Potrubí z plastových trubek z polypropylenu (PPR) svařovaných polyfuzně PN 16 (SDR 7,4) D 40 x 5,5 | [15 empty] | PP | 2
| VV |  | 34,59"viz. specifikace vody - SO01.04 |  | 34.59 | [13 empty] | VV | 2 | 2 | True | 1 | ROZPOCET
87 | K | 722174006 | Potrubí vodovodní plastové PPR svar polyfuze PN 16 D 50 x 6,9 mm | m | 40.1 |  | 0 | CS ÚRS 2015 01 |  |  | základní |  | 0 | 0.0035 | 0.14035 | 0 | 0 | 16 | K | 2 |  |  |  | ROZPOCET |  |  |  |  | 0 | 0 | 0 | 0 | 0 | 1 | 0 | 16 | 1788644560
| PP |  | Potrubí z plastových trubek z polypropylenu (PPR) svařovaných polyfuzně PN 16 (SDR 7,4) D 50 x 6,9 | [15 empty] | PP | 2
| VV |  | 40,1"viz. specifikace vody - SO01.04 |  | 40.1 | [13 empty] | VV | 2 | 2 | True | 1 | ROZPOCET
88 | K | 722174007 | Potrubí vodovodní plastové PPR svar polyfuze PN 16 D 63 x 8,6 mm | m | 7.5 |  | 0 | CS ÚRS 2015 01 |  |  | základní |  | 0 | 0.00586 | 0.04395 | 0 | 0 | 16 | K | 2 |  |  |  | ROZPOCET |  |  |  |  | 0 | 0 | 0 | 0 | 0 | 1 | 0 | 16 | 506080704
| PP |  | Potrubí z plastových trubek z polypropylenu (PPR) svařovaných polyfuzně PN 16 (SDR 7,4) D 63 x 8,6 | [15 empty] | PP | 2
| VV |  | 7,5"viz. specifikace vody - SO01.04 |  | 7.5 | [13 empty] | VV | 2 | 2 | True | 1 | ROZPOCET
89 | K | 722174022 | Potrubí vodovodní plastové PPR svar polyfuze PN 20 D 20 x 3,4 mm | m | 46.18 |  | 0 | CS ÚRS 2015 01 |  |  | základní |  | 0 | 0.00078 | 0.03602 | 0 | 0 | 16 | K | 2 |  |  |  | ROZPOCET |  |  |  |  | 0 | 0 | 0 | 0 | 0 | 1 | 0 | 16 | 1452431931
| PP |  | Potrubí z plastových trubek z polypropylenu (PPR) svařovaných polyfuzně PN 20 (SDR 6) D 20 x 3,4 | [15 empty] | PP | 2
| VV |  | 29,94+16,24"viz. specifikace vody - SO01.04 |  | 46.18 | [13 empty] | VV | 2 | 2 | True | 1 | ROZPOCET
90 | K | 722174023 | Potrubí vodovodní plastové PPR svar polyfuze PN 20 D 25 x 4,2 mm | m | 27.71 |  | 0 | CS ÚRS 2015 01 |  |  | základní |  | 0 | 0.00096 | 0.026602 | 0 | 0 | 16 | K | 2 |  |  |  | ROZPOCET |  |  |  |  | 0 | 0 | 0 | 0 | 0 | 1 | 0 | 16 | 1642643536
| PP |  | Potrubí z plastových trubek z polypropylenu (PPR) svařovaných polyfuzně PN 20 (SDR 6) D 25 x 4,2 | [15 empty] | PP | 2
| VV |  | 20,78+6,93"viz. specifikace vody - SO01.04 |  | 27.71 | [13 empty] | VV | 2 | 2 | True | 1 | ROZPOCET
91 | K | 722174024 | Potrubí vodovodní plastové PPR svar polyfuze PN 20 D 32 x5,4 mm | m | 30.38 |  | 0 | CS ÚRS 2015 01 |  |  | základní |  | 0 | 0.00125 | 0.037975 | 0 | 0 | 16 | K | 2 |  |  |  | ROZPOCET |  |  |  |  | 0 | 0 | 0 | 0 | 0 | 1 | 0 | 16 | -2077971123
| PP |  | Potrubí z plastových trubek z polypropylenu (PPR) svařovaných polyfuzně PN 20 (SDR 6) D 32 x 5,4 | [15 empty] | PP | 2
| VV |  | 30,38"viz. specifikace vody - SO01.04 |  | 30.38 | [13 empty] | VV | 2 | 2 | True | 1 | ROZPOCET
92 | K | 722174025 | Potrubí vodovodní plastové PPR svar polyfuze PN 20 D 40 x 6,7 mm | m | 32.65 |  | 0 | CS ÚRS 2015 01 |  |  | základní |  | 0 | 0.00256 | 0.083584 | 0 | 0 | 16 | K | 2 |  |  |  | ROZPOCET |  |  |  |  | 0 | 0 | 0 | 0 | 0 | 1 | 0 | 16 | -686727921
| PP |  | Potrubí z plastových trubek z polypropylenu (PPR) svařovaných polyfuzně PN 20 (SDR 6) D 40 x 6,7 | [15 empty] | PP | 2
| VV |  | 32,65"viz. specifikace vody - SO01.04 |  | 32.65 | [13 empty] | VV | 2 | 2 | True | 1 | ROZPOCET
93 | K | 722174026 | Potrubí vodovodní plastové PPR svar polyfuze PN 20 D 50 x 8,4 mm | m | 5.6 |  | 0 | CS ÚRS 2015 01 |  |  | základní |  | 0 | 0.00364 | 0.020384 | 0 | 0 | 16 | K | 2 |  |  |  | ROZPOCET |  |  |  |  | 0 | 0 | 0 | 0 | 0 | 1 | 0 | 16 | 240337261
| PP |  | Potrubí z plastových trubek z polypropylenu (PPR) svařovaných polyfuzně PN 20 (SDR 6) D 50 x 8,4 | [15 empty] | PP | 2
| VV |  | 5,6"viz. specifikace vody - SO01.04 |  | 5.6 | [13 empty] | VV | 2 | 2 | True | 1 | ROZPOCET
94 | M | 286546920 | objímka kovová PPR s vrutem 20 - 25 mm | kus | 132 |  | 0 | CS ÚRS 2015 01 |  |  | základní |  | 0 | 7e-05 | 0.00924 | 0 | 0 | 32 | M | 2 |  |  |  | ROZPOCET |  |  |  |  | 0 | 0 | 0 | 0 | 0 | 1 | 0 | 16 | -1832423860
| PP |  | prvky kompletační z polypropylénu pro trubky prvky kompletační z polypropylénu typu 3 (PPR) pro rozvod pitné a teplé užitkové vody tvarovky s kovovým závitem PPR objímka kovová s vrutem 20 - 25 mm | [15 empty] | PP | 2
| VV |  | 29+28+47+28"viz. Specifikace SO01.04 |  | 132 | [13 empty] | VV | 2 | 2 | True | 1 | ROZPOCET
95 | M | 286546940 | objímka kovová PPR s vrutem 32 - 40 mm | kus | 131 |  | 0 | CS ÚRS 2015 01 |  |  | základní |  | 0 | 9e-05 | 0.01179 | 0 | 0 | 32 | M | 2 |  |  |  | ROZPOCET |  |  |  |  | 0 | 0 | 0 | 0 | 0 | 1 | 0 | 16 | -957342369
| PP |  | prvky kompletační z polypropylénu pro trubky prvky kompletační z polypropylénu typu 3 (PPR) pro rozvod pitné a teplé užitkové vody tvarovky s kovovým závitem PPR objímka kovová s vrutem 32 - 40 mm | [15 empty] | PP | 2
| VV |  | 32+35+31+33"viz. Specifikace SO01.04 |  | 131 | [13 empty] | VV | 2 | 2 | True | 1 | ROZPOCET
96 | M | 286546960 | objímka kovová PPR s vrutem 50 - 63 mm | kus | 55 |  | 0 | CS ÚRS 2015 01 |  |  | základní |  | 0 | 0.0001 | 0.0055 | 0 | 0 | 32 | M | 2 |  |  |  | ROZPOCET |  |  |  |  | 0 | 0 | 0 | 0 | 0 | 1 | 0 | 16 | 2059847588
| PP |  | prvky kompletační z polypropylénu pro trubky prvky kompletační z polypropylénu typu 3 (PPR) pro rozvod pitné a teplé užitkové vody tvarovky s kovovým závitem PPR objímka kovová s vrutem 50 - 63 mm | [15 empty] | PP | 2
| VV |  | 41+8+6"viz. Specifikace SO01.04 |  | 55 | [13 empty] | VV | 2 | 2 | True | 1 | ROZPOCET
97 | K | 722181222 | Ochrana vodovodního potrubí přilepenými tepelně izolačními trubicemi z PE tl do 10 mm DN do 42 mm | m | 174.81 |  | 0 | CS ÚRS 2015 01 |  |  | základní |  | 0 | 7e-05 | 0.012237 | 0 | 0 | 16 | K | 2 |  |  |  | ROZPOCET |  |  |  |  | 0 | 0 | 0 | 0 | 0 | 1 | 0 | 16 | -1196619161
| PP |  | Ochrana potrubí tepelně izolačními trubicemi z pěnového polyetylenu PE přilepenými v příčných a podélných spojích, tloušťky izolace přes 6 do 10 mm, vnitřního průměru DN přes 22 do 42 mm | [15 empty] | PP | 2
| VV |  | 31,49+34,59+40,1+30,38+32,65+5,6"viz. specifikace vody - SO01.04 |  | 174.81 | [13 empty] | VV | 2 | 2 | True | 1 | ROZPOCET
98 | K | 722181221 | Ochrana vodovodního potrubí přilepenými tepelně izolačními trubicemi z PE tl do 10 mm DN do 22 mm | m | 131.72 |  | 0 | CS ÚRS 2015 01 |  |  | základní |  | 0 | 5e-05 | 0.006586 | 0 | 0 | 16 | K | 2 |  |  |  | ROZPOCET |  |  |  |  | 0 | 0 | 0 | 0 | 0 | 1 | 0 | 16 | 1292798574
| PP |  | Ochrana potrubí tepelně izolačními trubicemi z pěnového polyetylenu PE přilepenými v příčných a podélných spojích, tloušťky izolace přes 6 do 10 mm, vnitřního průměru DN do 22 mm | [15 empty] | PP | 2
| VV |  | 30,45+27,38+29,94+20,78+16,24+6,93"viz. specifikace vody - SO01.04 |  | 131.72 | [13 empty] | VV | 2 | 2 | True | 1 | ROZPOCET
99 | K | 722181223 | Ochrana vodovodního potrubí přilepenými tepelně izolačními trubicemi z PE tl do 10 mm DN do 62 mm | m | 7.5 |  | 0 | CS ÚRS 2015 01 |  |  | základní |  | 0 | 8e-05 | 0.0006 | 0 | 0 | 16 | K | 2 |  |  |  | ROZPOCET |  |  |  |  | 0 | 0 | 0 | 0 | 0 | 1 | 0 | 16 | -1444666608
| PP |  | Ochrana potrubí tepelně izolačními trubicemi z pěnového polyetylenu PE přilepenými v příčných a podélných spojích, tloušťky izolace přes 6 do 10 mm, vnitřního průměru DN přes 42 do 62mm | [15 empty] | PP | 2
| VV |  | 7,5"viz. specifikace vody - SO01.04 |  | 7.5 | [13 empty] | VV | 2 | 2 | True | 1 | ROZPOCET
100 | K | 722190401 | Vyvedení a upevnění výpustku do DN 25 | kus | 39 |  | 0 | CS ÚRS 2015 01 |  |  | základní |  | 0 | 0 | 0 | 0 | 0 | 16 | K | 2 |  |  |  | ROZPOCET |  |  |  |  | 0 | 0 | 0 | 0 | 0 | 1 | 0 | 16 | 177141304
| PP |  | Zřízení přípojek na potrubí vyvedení a upevnění výpustek do DN 25 | [15 empty] | PP | 2
| VV |  | 34+5"viz. specifikace vody - SO01.04 |  | 39 | [13 empty] | VV | 2 | 2 | True | 1 | ROZPOCET
101 | K | 722220111 | Nástěnka pro výtokový ventil G 1/2 s jedním závitem | kus | 34 |  | 0 | CS ÚRS 2015 01 |  |  | základní |  | 0 | 0.00013 | 0.00442 | 0 | 0 | 16 | K | 2 |  |  |  | ROZPOCET |  |  |  |  | 0 | 0 | 0 | 0 | 0 | 1 | 0 | 16 | 1447339667
| PP |  | Armatury s jedním závitem nástěnky pro výtokový ventil G 1/2 | [15 empty] | PP | 2
| VV |  | 34"viz. specifikace vody - SO01.04 |  | 34 | [13 empty] | VV | 2 | 2 | True | 1 | ROZPOCET
102 | K | 722220121 | Nástěnka pro baterii G 1/2 s jedním závitem | pár | 5 |  | 0 | CS ÚRS 2015 01 |  |  | základní |  | 0 | 0.00026 | 0.0013 | 0 | 0 | 16 | K | 2 |  |  |  | ROZPOCET |  |  |  |  | 0 | 0 | 0 | 0 | 0 | 1 | 0 | 16 | -1520383021
| PP |  | Armatury s jedním závitem nástěnky pro baterii G 1/2 | [15 empty] | PP | 2
| VV |  | 5"viz. specifikace vody - SO01.04 |  | 5 | [13 empty] | VV | 2 | 2 | True | 1 | ROZPOCET
103 | K | 722240103 | Ventily plastové PPR přímé DN 32 | kus | 1 |  | 0 |  |  |  | základní |  | 0 | 0.00136 | 0.00136 | 0 | 0 | 16 | K | 2 |  |  |  | ROZPOCET |  |  |  |  | 0 | 0 | 0 | 0 | 0 | 1 | 0 | 16 | 1022000408
| PP |  | Armatury z plastických hmot ventily (PPR) přímé DN 32 | [15 empty] | PP | 2
| VV |  | 1"viz. specifikace vody - SO01.04 |  | 1 | [13 empty] | VV | 2 | 2 | True | 1 | ROZPOCET
104 | K | 722240104 | Ventily plastové PPR přímé DN 40 | kus | 1 |  | 0 | CS ÚRS 2015 01 |  |  | základní |  | 0 | 0.00187 | 0.00187 | 0 | 0 | 16 | K | 2 |  |  |  | ROZPOCET |  |  |  |  | 0 | 0 | 0 | 0 | 0 | 1 | 0 | 16 | -1389013431
| PP |  | Armatury z plastických hmot ventily (PPR) přímé DN 40 | [15 empty] | PP | 2
| VV |  | 1"viz. specifikace vody - SO01.04 |  | 1 | [13 empty] | VV | 2 | 2 | True | 1 | ROZPOCET
105 | K | 722240105 | Ventily plastové PPR přímé DN 50 | kus | 1 |  | 0 | CS ÚRS 2015 01 |  |  | základní |  | 0 | 0.00228 | 0.00228 | 0 | 0 | 16 | K | 2 |  |  |  | ROZPOCET |  |  |  |  | 0 | 0 | 0 | 0 | 0 | 1 | 0 | 16 | 1264275310
| PP |  | Armatury z plastických hmot ventily (PPR) přímé DN 50 | [15 empty] | PP | 2
| VV |  | 1"viz. specifikace vody - SO01.04 |  | 1 | [13 empty] | VV | 2 | 2 | True | 1 | ROZPOCET
106 | K | 722262163R01 | Vodoměr podružný DN 25 | kus | 1 |  | 0 |  |  |  | základní |  | 0 | 0.01158 | 0.01158 | 0 | 0 | 16 | K | 2 |  |  |  | ROZPOCET |  |  |  |  | 0 | 0 | 0 | 0 | 0 | 1 | 0 | 16 | -427242059
| PP |  | Vodoměry pro vodu do 40 st.C přírubové šroubové horizontální DN 25 x 260 mm Qn 3,5 | [15 empty] | PP | 2
| VV |  | 1"viz. specifikace vody - SO01.04 |  | 1 | [13 empty] | VV | 2 | 2 | True | 1 | ROZPOCET
107 | K | 722262164R01 | Vodoměr podružný DN 32 | kus | 1 |  | 0 |  |  |  | základní |  | 0 | 0.01158 | 0.01158 | 0 | 0 | 16 | K | 2 |  |  |  | ROZPOCET |  |  |  |  | 0 | 0 | 0 | 0 | 0 | 1 | 0 | 16 | -1107557327
| PP |  | Vodoměry pro vodu do 40 st.C přírubové šroubové horizontální DN 25 x 260 mm Qn 5 | [15 empty] | PP | 2
| VV |  | 1"viz. specifikace vody - SO01.04 |  | 1 | [13 empty] | VV | 2 | 2 | True | 1 | ROZPOCET
108 | K | 722262165r01 | Vodoměr podružný DN 40 | kus | 1 |  | 0 |  |  |  | základní |  | 0 | 0.01493 | 0.01493 | 0 | 0 | 16 | K | 2 |  |  |  | ROZPOCET |  |  |  |  | 0 | 0 | 0 | 0 | 0 | 1 | 0 | 16 | 1662885761
| PP |  | Vodoměry pro vodu do 40 st.C přírubové šroubové horizontální DN 40 x 300 mm Qn 10 | [15 empty] | PP | 2
| VV |  | 1"viz. specifikace vody - SO01.04 |  | 1 | [13 empty] | VV | 2 | 2 | True | 1 | ROZPOCET
109 | K | 722290226 | Zkouška těsnosti vodovodního potrubí závitového do DN 50 | m | 314.03 |  | 0 | CS ÚRS 2015 01 |  |  | základní |  | 0 | 0.00019 | 0.059666 | 0 | 0 | 16 | K | 2 |  |  |  | ROZPOCET |  |  |  |  | 0 | 0 | 0 | 0 | 0 | 1 | 0 | 16 | -631155055
| PP |  | Zkoušky, proplach a desinfekce vodovodního potrubí zkoušky těsnosti vodovodního potrubí závitového do DN 50 | [15 empty] | PP | 2
110 | K | 722290234 | Proplach a dezinfekce vodovodního potrubí do DN 80 | m | 314.03 |  | 0 | CS ÚRS 2015 01 |  |  | základní |  | 0 | 1e-05 | 0.0031403 | 0 | 0 | 16 | K | 2 |  |  |  | ROZPOCET |  |  |  |  | 0 | 0 | 0 | 0 | 0 | 1 | 0 | 16 | 719090647
| PP |  | Zkoušky, proplach a desinfekce vodovodního potrubí proplach a desinfekce vodovodního potrubí do DN 80 | [15 empty] | PP | 2
| VV |  | 30,45+27,38+31,49+34,59+40,1+7,5+29,94+20,78+30,38+32,65+5,6+16,24+6,93"viz. specifikace vody - SO01.04 |  | 314.03 | [13 empty] | VV | 2 | 2 | True | 1 | ROZPOCET
111 | K | 998722101 | Přesun hmot tonážní tonážní pro vnitřní vodovod v objektech v do 6 m | t | 0.717 |  | 0 | CS ÚRS 2015 01 |  |  | základní |  | 0 | 0 | 0 | 0 | 0 | 16 | K | 2 |  |  |  | ROZPOCET |  |  |  |  | 0 | 0 | 0 | 0 | 0 | 1 | 0 | 16 | -2007406611
| PP |  | Přesun hmot pro vnitřní vodovod stanovený z hmotnosti přesunovaného materiálu vodorovná dopravní vzdálenost do 50 m v objektech výšky do 6 m | [15 empty] | PP | 2
| D | 725 | Zdravotechnika - zařizovací předměty |  |  |  | 0 | [5 empty] | 0 |  | 0.9775 |  | 0 | 2 | D | 1 |  |  |  | ROZPOCET | [10 empty] | 0
112 | K | 725111131 | Splachovač nádržkový plastový vysokopoložený - Vs | soubor | 3 |  | 0 | CS ÚRS 2015 01 |  |  | základní |  | 0 | 0.00322 | 0.00966 | 0 | 0 | 16 | K | 2 |  |  |  | ROZPOCET |  |  |  |  | 0 | 0 | 0 | 0 | 0 | 1 | 0 | 16 | 1950685752
| PP |  | Zařízení záchodů splachovače nádržkové plastové vysokopoložené | [15 empty] | PP | 2
| VV |  | 3"viz. specifikace zařizovacích předmětů - SO01.04 |  | 3 | [13 empty] | VV | 2 | 2 | True | 1 | ROZPOCET
113 | K | 725112021 | Klozet keramický závěsný na nosné stěny s hlubokým splachováním odpad vodorovný | soubor | 5 |  | 0 | CS ÚRS 2015 01 |  |  | základní |  | 0 | 0.02275 | 0.11375 | 0 | 0 | 16 | K | 2 |  |  |  | ROZPOCET |  |  |  |  | 0 | 0 | 0 | 0 | 0 | 1 | 0 | 16 | -1199135926
| PP |  | Zařízení záchodů klozety keramické závěsné na nosné stěny s hlubokým splachováním odpad vodorovný, včetně sedátka | [15 empty] | PP | 2
| VV |  | 5"viz. specifikace zařizovacích předmětů - SO01.04 |  | 5 | [13 empty] | VV | 2 | 2 | True | 1 | ROZPOCET
114 | K | 725112182 | Kombi klozet s úspornou armaturou odpad svislý | soubor | 3 |  | 0 | CS ÚRS 2015 01 |  |  | základní |  | 0 | 0.02323 | 0.06969 | 0 | 0 | 16 | K | 2 |  |  |  | ROZPOCET |  |  |  |  | 0 | 0 | 0 | 0 | 0 | 1 | 0 | 16 | 1883154
| PP |  | Zařízení záchodů kombi klozety s úspornou armaturou odpad svislý, včetně sedátka | [15 empty] | PP | 2
| VV |  | 3"viz. specifikace zařizovacích předmětů - SO01.04 |  | 3 | [13 empty] | VV | 2 | 2 | True | 1 | ROZPOCET
115 | K | 725112183 | Kombi klozet s úspornou armaturou odpad šikmý | soubor | 2 |  | 0 | CS ÚRS 2015 01 |  |  | základní |  | 0 | 0.02323 | 0.04646 | 0 | 0 | 16 | K | 2 |  |  |  | ROZPOCET |  |  |  |  | 0 | 0 | 0 | 0 | 0 | 1 | 0 | 16 | 1926250588
| PP |  | Zařízení záchodů kombi klozety s úspornou armaturou odpad šikmý 76 st.včetně sedátka | [15 empty] | PP | 2
| VV |  | 2"viz. specifikace zařizovacích předmětů - SO01.04 |  | 2 | [13 empty] | VV | 2 | 2 | True | 1 | ROZPOCET
116 | K | 725119123 | Montáž klozetových mís závěsných na nosné stěny | kus | 1 |  | 0 | CS ÚRS 2015 01 |  |  | základní |  | 0 | 0.00825 | 0.00825 | 0 | 0 | 16 | K | 2 |  |  |  | ROZPOCET |  |  |  |  | 0 | 0 | 0 | 0 | 0 | 1 | 0 | 16 | 1185563757
| PP |  | Zařízení záchodů montáž klozetových mís závěsných na nosné stěny | [15 empty] | PP | 2
| VV |  | 1"viz. specifikace zařizovacích předmětů - SO01.04 |  | 1 | [13 empty] | VV | 2 | 2 | True | 1 | ROZPOCET
117 | M | 642360510 | klozet keramický závěsný hluboké splachování handicap bílý | kus | 1 |  | 0 | CS ÚRS 2015 01 |  |  | základní |  | 0 | 0.016 | 0.016 | 0 | 0 | 32 | M | 2 |  |  |  | ROZPOCET |  |  |  |  | 0 | 0 | 0 | 0 | 0 | 1 | 0 | 16 | -1939665211
| PP |  | klozety keramické závěsné hluboké splachování barva bílá handicap, včetně sedátka | [15 empty] | PP | 2
118 | K | 725121527 | Pisoárový záchodek automatický s integrovaným napájecím zdrojem | soubor | 4 |  | 0 | CS ÚRS 2015 01 |  |  | základní |  | 0 | 0.01908 | 0.07632 | 0 | 0 | 16 | K | 2 |  |  |  | ROZPOCET |  |  |  |  | 0 | 0 | 0 | 0 | 0 | 1 | 0 | 16 | 1838159150
| PP |  | Pisoárové záchodky keramické automatické s integrovaným napájecím zdrojem | [15 empty] | PP | 2
| VV |  | 4"viz. specifikace zařizovacích předmětů - SO01.04 |  | 4 | [13 empty] | VV | 2 | 2 | True | 1 | ROZPOCET
119 | K | 7251R01 | D+mtž_WC štětka s nástěnnou nádobkou | soubor | 9 |  | 0 |  |  |  | základní |  | 0 | 0 | 0 | 0 | 0 | 16 | K | 2 |  |  |  | ROZPOCET |  |  |  |  | 0 | 0 | 0 | 0 | 0 | 1 | 0 | 16 | 821555578
| PP |  | D+mtž_WC štětka s nástěnnou nádobkou | [15 empty] | PP | 2
| VV |  | 9"viz. Specifikace SO01.04 |  | 9 | [13 empty] | VV | 2 | 2 | True | 1 | ROZPOCET
120 | K | 725211621 | Umyvadlo keramické připevněné na stěnu šrouby bílé se sloupem na sifon 450 mm | soubor | 1 |  | 0 | CS ÚRS 2015 01 |  |  | základní |  | 0 | 0.02519 | 0.02519 | 0 | 0 | 16 | K | 2 |  |  |  | ROZPOCET |  |  |  |  | 0 | 0 | 0 | 0 | 0 | 1 | 0 | 16 | -1297126339
| PP |  | Umyvadla keramická bez výtokových armatur se zápachovou uzávěrkou připevněná na stěnu šrouby bílá se sloupem 450 mm | [15 empty] | PP | 2
| VV |  | 1"viz. specifikace zařizovacích předmětů - SO01.04 |  | 1 | [13 empty] | VV | 2 | 2 | True | 1 | ROZPOCET
121 | K | 725211622 | Umyvadlo keramické připevněné na stěnu šrouby bílé se sloupem na sifon 550 mm | soubor | 14 |  | 0 | CS ÚRS 2015 01 |  |  | základní |  | 0 | 0.02619 | 0.36666 | 0 | 0 | 16 | K | 2 |  |  |  | ROZPOCET |  |  |  |  | 0 | 0 | 0 | 0 | 0 | 1 | 0 | 16 | -801372810
| PP |  | Umyvadla keramická bez výtokových armatur se zápachovou uzávěrkou připevněná na stěnu šrouby bílá se sloupem 550 mm | [15 empty] | PP | 2
| VV |  | 14"viz. specifikace zařizovacích předmětů - SO01.04 |  | 14 | [13 empty] | VV | 2 | 2 | True | 1 | ROZPOCET
122 | K | 725219102 | Montáž umyvadla připevněného na šrouby do zdiva | soubor | 1 |  | 0 | CS ÚRS 2015 01 |  |  | základní |  | 0 | 0.00186 | 0.00186 | 0 | 0 | 16 | K | 2 |  |  |  | ROZPOCET |  |  |  |  | 0 | 0 | 0 | 0 | 0 | 1 | 0 | 16 | -1007473521
| PP |  | Umyvadla montáž umyvadel ostatních typů na šrouby do zdiva | [15 empty] | PP | 2
| VV |  | 1"viz. specifikace zařizovacích předmětů - SO01.04 |  | 1 | [13 empty] | VV | 2 | 2 | True | 1 | ROZPOCET
123 | M | 642110240 | sifon pro zdravotní umyvadlo | kus | 1 |  | 0 | CS ÚRS 2015 01 |  |  | základní |  | 0 | 0.003 | 0.003 | 0 | 0 | 32 | M | 2 |  |  |  | ROZPOCET |  |  |  |  | 0 | 0 | 0 | 0 | 0 | 1 | 0 | 16 | 169600542
| PP |  | umyvadla keramická závěsná produktová série zdravotní, pro bezbariérový přístup barva bílá, rozměry sifon pro zdravotní umyvadlo | [15 empty] | PP | 2
124 | M | 642110150 | kryt na sifon bílý | kus | 1 |  | 0 | CS ÚRS 2015 01 |  |  | základní |  | 0 | 0.006 | 0.006 | 0 | 0 | 32 | M | 2 |  |  |  | ROZPOCET |  |  |  |  | 0 | 0 | 0 | 0 | 0 | 1 | 0 | 16 | 566300729
| PP |  | umyvadla keramická závěsná produktová série barva bílá, rozměry kryt na sifon | [15 empty] | PP | 2
125 | M | 642110130 | umyvadlo keramické závěsné 60 x 47 cm bílé handicap | kus | 1 |  | 0 | CS ÚRS 2015 01 |  |  | základní |  | 0 | 0.0135 | 0.0135 | 0 | 0 | 32 | M | 2 |  |  |  | ROZPOCET |  |  |  |  | 0 | 0 | 0 | 0 | 0 | 1 | 0 | 16 | 663718257
| PP |  | umyvadla keramická závěsná produktová série barva bílá, rozměry 60 x 47 cm | [15 empty] | PP | 2
126 | K | 725249102 | Montáž boxu sprchového | soubor | 2 |  | 0 | CS ÚRS 2015 01 |  |  | základní |  | 0 | 0.00034 | 0.00068 | 0 | 0 | 16 | K | 2 |  |  |  | ROZPOCET |  |  |  |  | 0 | 0 | 0 | 0 | 0 | 1 | 0 | 16 | 1810722147
| PP |  | Sprchové vaničky, boxy, kouty a zástěny montáž sprchových boxů | [15 empty] | PP | 2
| VV |  | 2"viz. specifikace zařizovacích předmětů - SO01.04 |  | 2 | [13 empty] | VV | 2 | 2 | True | 1 | ROZPOCET
127 | M | 554844510 | kout sprchový | kus | 2 |  | 0 | CS ÚRS 2015 01 |  |  | základní |  | 0 | 0.015 | 0.03 | 0 | 0 | 32 | M | 2 |  |  |  | ROZPOCET |  |  |  |  | 0 | 0 | 0 | 0 | 0 | 1 | 0 | 16 | -297178142
| PP |  | sprchový box 90 oblý, vanička, PVC zástěna posuvná dle specifikace | [15 empty] | PP | 2
128 | K | 725291411 | Doplňky zařízení koupelen a záchodů keramické držák na toaletní papír | soubor | 10 |  | 0 | CS ÚRS 2015 01 |  |  | základní |  | 0 | 0.00102 | 0.0102 | 0 | 0 | 16 | K | 2 |  |  |  | ROZPOCET |  |  |  |  | 0 | 0 | 0 | 0 | 0 | 1 | 0 | 16 | -285126802
| PP |  | Doplňky zařízení koupelen a záchodů keramické držák na toaletní papír | [15 empty] | PP | 2
| VV |  | 10"viz. specifikace zařizovacích předmětů - SO01.04 |  | 10 | [13 empty] | VV | 2 | 2 | True | 1 | ROZPOCET
129 | K | 725291511 | Doplňky zařízení koupelen a záchodů plastové dávkovač tekutého mýdla na 500 ml | soubor | 9 |  | 0 | CS ÚRS 2015 01 |  |  | základní |  | 0 | 0.00052 | 0.00468 | 0 | 0 | 16 | K | 2 |  |  |  | ROZPOCET |  |  |  |  | 0 | 0 | 0 | 0 | 0 | 1 | 0 | 16 | -1835232122
| PP |  | Doplňky zařízení koupelen a záchodů plastové dávkovač tekutého mýdla na 350 ml | [15 empty] | PP | 2
| VV |  | 9"viz. specifikace zařizovacích předmětů - SO01.04 |  | 9 | [13 empty] | VV | 2 | 2 | True | 1 | ROZPOCET
130 | K | 725291722 | Doplňky zařízení koupelen a záchodů smaltované madlo krakorcové sklopné dl 834 mm | soubor | 2 |  | 0 | CS ÚRS 2015 01 |  |  | základní |  | 0 | 0.00085 | 0.0017 | 0 | 0 | 4 | K | 2 |  |  |  | ROZPOCET |  |  |  |  | 0 | 0 | 0 | 0 | 0 | 1 | 0 | 4 | 1944786045
| PP |  | Doplňky zařízení koupelen a záchodů smaltované madla krakorcová sklopná, délky 834 mm | [15 empty] | PP | 2
| VV |  | 2"viz. specifikace zařizovacích předmětů - SO01.04 |  | 2 | [13 empty] | VV | 2 | 2 | True | 1 | ROZPOCET
131 | K | 725813111 | Ventil rohový bez připojovací trubičky nebo flexi hadičky G 1/2 | soubor | 34 |  | 0 | CS ÚRS 2015 01 |  |  | základní |  | 0 | 0.0003 | 0.0102 | 0 | 0 | 16 | K | 2 |  |  |  | ROZPOCET |  |  |  |  | 0 | 0 | 0 | 0 | 0 | 1 | 0 | 16 | -1361256789
| PP |  | Ventily rohové bez připojovací trubičky nebo flexi hadičky G 1/2 | [15 empty] | PP | 2
| VV |  | 34"viz. specifikace vody - SO01.04 |  | 34 | [13 empty] | VV | 2 | 2 | True | 1 | ROZPOCET
132 | M | 551908200 | flexi ohebná sanitární l=50 cm | kus | 34 |  | 0 | CS ÚRS 2015 01 |  |  | základní |  | 0 | 0.00011 | 0.00374 | 0 | 0 | 32 | M | 2 |  |  |  | ROZPOCET |  |  |  |  | 0 | 0 | 0 | 0 | 0 | 1 | 0 | 16 | 12892339
| PP |  | díly (sestavy) k armaturám bytovým a ostatním drobným armaturám instalačním hadice flexibilní flexi ohebná sanitární D 9 x 13 mm FF 1/2" 50 cm | [15 empty] | PP | 2
| VV |  | 11+23"viz. specifikace vody - SO01.04 |  | 34 | [13 empty] | VV | 2 | 2 | True | 1 | ROZPOCET
133 | M | 286113890 | odbočka kanalizační plastová s hrdlem KGEA-125/125/45° | kus | 8 |  | 0 | CS ÚRS 2015 01 |  |  | základní |  | 0 | 0.00088 | 0.00704 | 0 | 0 | 32 | M | 2 |  |  |  | ROZPOCET |  |  |  |  | 0 | 0 | 0 | 0 | 0 | 1 | 0 | 16 | 626079488
| VV |  | 8"viz. Specifikace SO01.04 |  | 8 | [13 empty] | VV | 2 | 2 | True | 1 | ROZPOCET
134 | M | 286113900 | odbočka kanalizační plastová s hrdlem KGEA-150/100/45° | kus | 2 |  | 0 | CS ÚRS 2015 01 |  |  | základní |  | 0 | 0.00123 | 0.00246 | 0 | 0 | 32 | M | 2 |  |  |  | ROZPOCET |  |  |  |  | 0 | 0 | 0 | 0 | 0 | 1 | 0 | 16 | 1830037811
| PP |  | trubky z polyvinylchloridu kanalizace domovní a uliční KG - Systém (PVC) PipeLife odbočky KGEA 45° KGEA-150/100/45° | [15 empty] | PP | 2
| VV |  | 2"viz. Specifikace SO01.04 |  | 2 | [13 empty] | VV | 2 | 2 | True | 1 | ROZPOCET
135 | M | 286115020 | redukce kanalizace plastová KGR 125/110 | kus | 11 |  | 0 | CS ÚRS 2015 01 |  |  | základní |  | 0 | 0.00026 | 0.00286 | 0 | 0 | 32 | M | 2 |  |  |  | ROZPOCET |  |  |  |  | 0 | 0 | 0 | 0 | 0 | 1 | 0 | 16 | 2048456923
| VV |  | 11"viz. Specifikace SO01.04 |  | 11 | [13 empty] | VV | 2 | 2 | True | 1 | ROZPOCET
136 | M | 286115040 | redukce kanalizace plastová KGR 160/110 | kus | 1 |  | 0 | CS ÚRS 2015 01 |  |  | základní |  | 0 | 0.00046 | 0.00046 | 0 | 0 | 32 | M | 2 |  |  |  | ROZPOCET |  |  |  |  | 0 | 0 | 0 | 0 | 0 | 1 | 0 | 16 | -675539491
| PP |  | trubky z polyvinylchloridu kanalizace domovní a uliční KG - Systém (PVC) redukce nesouosá KGR KGR 160/110 | [15 empty] | PP | 2
| VV |  | 1"viz. Specifikace SO01.04 |  | 1 | [13 empty] | VV | 2 | 2 | True | 1 | ROZPOCET
137 | M | 286115060 | redukce kanalizace plastová KGR 160/125 | kus | 1 |  | 0 | CS ÚRS 2015 01 |  |  | základní |  | 0 | 0.00041 | 0.00041 | 0 | 0 | 32 | M | 2 |  |  |  | ROZPOCET |  |  |  |  | 0 | 0 | 0 | 0 | 0 | 1 | 0 | 16 | -1692431813
| VV |  | 1"viz. Specifikace SO01.04 |  | 1 | [13 empty] | VV | 2 | 2 | True | 1 | ROZPOCET
138 | M | 286115080 | redukce kanalizace plastová KGR 200/160 | kus | 1 |  | 0 | CS ÚRS 2015 01 |  |  | základní |  | 0 | 0.00079 | 0.00079 | 0 | 0 | 32 | M | 2 |  |  |  | ROZPOCET |  |  |  |  | 0 | 0 | 0 | 0 | 0 | 1 | 0 | 16 | 735666840
| VV |  | 1"viz. Specifikace SO01.04 |  | 1 | [13 empty] | VV | 2 | 2 | True | 1 | ROZPOCET
139 | M | 286116080 | čistící kus kanalizace plastové KGEA DN 150 | kus | 1 |  | 0 | CS ÚRS 2015 01 |  |  | základní |  | 0 | 0.00138 | 0.00138 | 0 | 0 | 32 | M | 2 |  |  |  | ROZPOCET |  |  |  |  | 0 | 0 | 0 | 0 | 0 | 1 | 0 | 16 | 1496627399
| VV |  | 1"viz. Specifikace SO01.04 |  | 1 | [13 empty] | VV | 2 | 2 | True | 1 | ROZPOCET
140 | K | 725821312 | Baterie výlevková nástěnné pákové s otáčivým kulatým ústím a délkou ramínka 300 mm | soubor | 3 |  | 0 | CS ÚRS 2015 01 |  |  | základní |  | 0 | 0.00196 | 0.00588 | 0 | 0 | 16 | K | 2 |  |  |  | ROZPOCET |  |  |  |  | 0 | 0 | 0 | 0 | 0 | 1 | 0 | 16 | -705182919
| PP |  | Baterie dřezové nástěnné pákové s otáčivým kulatým ústím a délkou ramínka 300 mm | [15 empty] | PP | 2
| VV |  | 3"viz. specifikace vody - SO01.04 |  | 3 | [13 empty] | VV | 2 | 2 | True | 1 | ROZPOCET
141 | K | 725821328 | Baterie dřezové stojánkové pákové s vytahovací sprškou | soubor | 2 |  | 0 | CS ÚRS 2015 01 |  |  | základní |  | 0 | 0.0018 | 0.0036 | 0 | 0 | 16 | K | 2 |  |  |  | ROZPOCET |  |  |  |  | 0 | 0 | 0 | 0 | 0 | 1 | 0 | 16 | 235611356
| VV |  | 2"viz. specifikace vody - SO01.04 |  | 2 | [13 empty] | VV | 2 | 2 | True | 1 | ROZPOCET
142 | K | 725822611 | Baterie umyvadlové stojánkové pákové bez výpusti | soubor | 2 |  | 0 | CS ÚRS 2015 01 |  |  | základní |  | 0 | 0.0018 | 0.0036 | 0 | 0 | 16 | K | 2 |  |  |  | ROZPOCET |  |  |  |  | 0 | 0 | 0 | 0 | 0 | 1 | 0 | 16 | 938284083
| PP |  | Baterie umyvadlové stojánkové pákové bez výpusti | [15 empty] | PP | 2
| VV |  | 2"viz. specifikace vody - SO01.04 |  | 2 | [13 empty] | VV | 2 | 2 | True | 1 | ROZPOCET
143 | K | 725822613 | Baterie umyvadlové stojánkové pákové bez výpustí pro tělesně postižené | soubor | 1 |  | 0 |  |  |  | základní |  | 0 | 0.00184 | 0.00184 | 0 | 0 | 16 | K | 2 |  |  |  | ROZPOCET |  |  |  |  | 0 | 0 | 0 | 0 | 0 | 1 | 0 | 16 | 495096177
| PP |  | Baterie umyvadlové stojánkové pákové bez výpustí pro tělesně postižené | [15 empty] | PP | 2
| VV |  | 1"viz. specifikace vody - SO01.04 |  | 1 | [13 empty] | VV | 2 | 2 | True | 1 | ROZPOCET
144 | K | 725822654R01 | Termostatický ventil se zpětnými ventily | soubor | 5 |  | 0 |  |  |  | základní |  | 0 | 0.00284 | 0.0142 | 0 | 0 | 16 | K | 2 |  |  |  | ROZPOCET |  |  |  |  | 0 | 0 | 0 | 0 | 0 | 1 | 0 | 16 | -911506905
| PP |  | Termostatický ventil se zpětnými ventily, hlavice se stupnicí, vandaluvzdorné provedení, použité materiály odolné proti korozi a vodnímu kameni. Zpětné ventily na vstupech teplé a studené vody, výrobce i dodavatel certifikován dle normy ISO 9000. | [15 empty] | PP | 2
| P |  | Poznámka k položce: Dodávka a montáž dle specifikace | [15 empty] | P | 2
| VV |  | 1+1+1+1+1"viz. Specifikace SO01.04 |  | 5 | [13 empty] | VV | 2 | 2 | True | 1 | ROZPOCET
145 | K | 725822655R01 | Tlačný samouzavírací ventil sprchový do zdi | soubor | 12 |  | 0 |  |  |  | základní |  | 0 | 0.00284 | 0.03408 | 0 | 0 | 16 | K | 2 |  |  |  | ROZPOCET |  |  |  |  | 0 | 0 | 0 | 0 | 0 | 1 | 0 | 16 | -1946426422
| PP |  | Tlačný samouzavírací ventil sprchový do zdi, na studenou/smíchanou vodu. Rubínový samočistící mechanismus, materiál kartuše zabraňující usazování vodního kamene, výrobce i dodavatel certifikován dle normy ISO 9001. | [15 empty] | PP | 2
| P |  | Poznámka k položce: Dodávka a montáž dle specifikace | [15 empty] | P | 2
| VV |  | 1+3+3+5"viz. Specifikace SO01.04 |  | 12 | [13 empty] | VV | 2 | 2 | True | 1 | ROZPOCET
146 | K | 725822656R01 | Pevná sprchová hlavice s nastavitelným úhlem výtoku | soubor | 12 |  | 0 |  |  |  | základní |  | 0 | 0.00284 | 0.03408 | 0 | 0 | 16 | K | 2 |  |  |  | ROZPOCET |  |  |  |  | 0 | 0 | 0 | 0 | 0 | 1 | 0 | 16 | -1213630949
| PP |  | Pevná sprchová hlavice s nastavitelným úhlem výtoku, připojení ze zdi, vandaluvzdorné provedení, použité materiály odolné proti korozi a vodnímu kameni. | [15 empty] | PP | 2
| P |  | Poznámka k položce: Dodávka a montáž dle specifikace | [15 empty] | P | 2
| VV |  | 1+3+3+5"viz. Specifikace SO01.04 |  | 12 | [13 empty] | VV | 2 | 2 | True | 1 | ROZPOCET
147 | K | 725822657R01 | Samouzavírací ventil umyvadlový stojánkový | soubor | 13 |  | 0 |  |  |  | základní |  | 0 | 0.00284 | 0.03692 | 0 | 0 | 16 | K | 2 |  |  |  | ROZPOCET |  |  |  |  | 0 | 0 | 0 | 0 | 0 | 1 | 0 | 16 | 866010166
| PP |  | Samouzavírací ventil umyvadlový stojánkový. Rubínový samočistící mechanismus, materiál kartuše zabraňující usazování vodního kamene, uzavírací a zpětné ventily včetně sítek na připojení, stojánkový, typ S - systém znemožňující výtok vody při trvalém stlačení páky, výrobce i dodavatel certifikován dle normy ISO 9001. | [15 empty] | PP | 2
| P |  | Poznámka k položce: Dodávka a montáž dle specifikace | [15 empty] | P | 2
| VV |  | 1+2+3+3+4"viz. Specifikace SO01.04 |  | 13 | [13 empty] | VV | 2 | 2 | True | 1 | ROZPOCET
148 | K | 725822658R01 | Skupinový termoskopický ventil | soubor | 3 |  | 0 |  |  |  | základní |  | 0 | 0.00284 | 0.00852 | 0 | 0 | 16 | K | 2 |  |  |  | ROZPOCET |  |  |  |  | 0 | 0 | 0 | 0 | 0 | 1 | 0 | 16 | 1838789701
| PP |  | Skupinový termoskopický ventil, instalace do montážní šachty. Směšování vody řízeno termoskopickým systémem, přesnost směšování +/– 1 °C, bezpečnostní uzávěra teplé vody při výpadku studené do 1 sec, spolehlivá funkce při podílu tlakových ztrát na přívodech teplé a studené vody až 10:1, integrovány zpětné ventily na přívodech teplé a studené vody, systém splňuje normu TMV3/ DO8, výrobce i dodavatel certifikován dle normy ISO 9001. | [15 empty] | PP | 2
| P |  | Poznámka k položce: Dodávka a montáž dle specifikace | [15 empty] | P | 2
| VV |  | 1+1+1"viz. Specifikace SO01.04 |  | 3 | [13 empty] | VV | 2 | 2 | True | 1 | ROZPOCET
149 | K | 725841311 | Baterie sprchové nástěnné pákové s hadicí a ružicí | soubor | 1 |  | 0 | CS ÚRS 2015 01 |  |  | základní |  | 0 | 0.00184 | 0.00184 | 0 | 0 | 16 | K | 2 |  |  |  | ROZPOCET |  |  |  |  | 0 | 0 | 0 | 0 | 0 | 1 | 0 | 16 | 959317993
| PP |  | Baterie sprchové nástěnné pákové | [15 empty] | PP | 2
| VV |  | 1"viz. specifikace vody - SO01.04 |  | 1 | [13 empty] | VV | 2 | 2 | True | 1 | ROZPOCET
150 | K | 998725101 | Přesun hmot tonážní pro zařizovací předměty v objektech v do 6 m | t | 0.976 |  | 0 | CS ÚRS 2015 01 |  |  | základní |  | 0 | 0 | 0 | 0 | 0 | 16 | K | 2 |  |  |  | ROZPOCET |  |  |  |  | 0 | 0 | 0 | 0 | 0 | 1 | 0 | 16 | 1402927409
| PP |  | Přesun hmot pro zařizovací předměty stanovený z hmotnosti přesunovaného materiálu vodorovná dopravní vzdálenost do 50 m v objektech výšky do 6 m | [15 empty] | PP | 2
| D | 726 | Zdravotechnika - předstěnové instalace |  |  |  | 0 | [5 empty] | 0 |  | 0.1294 |  | 0 | 2 | D | 1 |  |  |  | ROZPOCET | [10 empty] | 0
151 | K | 726131041 | Instalační předstěna - klozet závěsný v 1120 mm s ovládáním zepředu do lehkých stěn s kovovou kcí | soubor | 5 |  | 0 | CS ÚRS 2015 01 |  |  | základní |  | 0 | 0.01865 | 0.09325 | 0 | 0 | 16 | K | 2 |  |  |  | ROZPOCET |  |  |  |  | 0 | 0 | 0 | 0 | 0 | 1 | 0 | 16 | 1709481317
| PP |  | Instalační předstěna - klozet závěsný v 1120 mm s ovládáním zepředu do lehkých stěn s kovovou kcí | [15 empty] | PP | 2
| VV |  | 5"viz. v.č. 3, 4 |  | 5 | [13 empty] | VV | 2 | 2 | True | 1 | ROZPOCET
152 | K | 726131043 | Instalační předstěna - klozet závěsný v 1120 mm s ovládáním zepředu pro postižené do stěn s kov kcí | soubor | 1 |  | 0 | CS ÚRS 2015 01 |  |  | základní |  | 0 | 0.01765 | 0.01765 | 0 | 0 | 16 | K | 2 |  |  |  | ROZPOCET |  |  |  |  | 0 | 0 | 0 | 0 | 0 | 1 | 0 | 16 | 251735915
| PP |  | Instalační předstěna - výlevka závěsná v 1120 mm s držákem pro nástěnnou baterií do stěn s kov kcí | [15 empty] | PP | 2
| VV |  | 1"viz. v.č. 4, 5 |  | 1 | [13 empty] | VV | 2 | 2 | True | 1 | ROZPOCET
153 | K | 726131044 | Instalační předstěna - výlevka závěsná v 1120 mm s držákem pro nástěnnou baterií do stěn s kov kcí | soubor | 1 |  | 0 |  |  |  | základní |  | 0 | 0.0185 | 0.0185 | 0 | 0 | 16 | K | 2 |  |  |  | ROZPOCET |  |  |  |  | 0 | 0 | 0 | 0 | 0 | 1 | 0 | 16 | -1562281763
| PP |  | Předstěnové instalační systémy do lehkých stěn s kovovou konstrukcí pro závěsné klozety ovládání zepředu, stavební výšky 1120 mm s připojením na odsávání zápachu | [15 empty] | PP | 2
| VV |  | 1"viz. v.č. 4, 5 |  | 1 | [13 empty] | VV | 2 | 2 | True | 1 | ROZPOCET
154 | K | 998726111 | Přesun hmot tonážní pro instalační prefabrikáty v objektech v do 6 m | t | 0.129 |  | 0 | CS ÚRS 2015 01 |  |  | základní |  | 0 | 0 | 0 | 0 | 0 | 16 | K | 2 |  |  |  | ROZPOCET |  |  |  |  | 0 | 0 | 0 | 0 | 0 | 1 | 0 | 16 | -2103558607
| PP |  | Přesun hmot pro instalační prefabrikáty stanovený z hmotnosti přesunovaného materiálu vodorovná dopravní vzdálenost do 50 m v objektech výšky do 6 m | [15 empty] | PP | 2
| D | M | Práce a dodávky M |  |  |  | 0 | [5 empty] | 0 |  | 0.12297 |  | 0 | 3 | D | 0 |  |  |  | ROZPOCET | [10 empty] | 0
| D | 46-M | Zemní práce při extr.mont.pracích |  |  |  | 0 | [5 empty] | 0 |  | 0.12297 |  | 0 | 3 | D | 1 |  |  |  | ROZPOCET | [10 empty] | 0
155 | K | 460710043 | Vyplnění a omítnutí rýh ve stěnách hloubky do 5 cm a šířky do 7 cm | m | 33.4 |  | 0 | CS ÚRS 2015 01 |  |  | základní |  | 0 | 0.0006 | 0.02004 | 0 | 0 | 64 | K | 2 |  |  |  | ROZPOCET |  |  |  |  | 0 | 0 | 0 | 0 | 0 | 1 | 0 | 64 | 607296974
| VV |  | 33,4"viz. Specifikace SO01.04 |  | 33.4 | [13 empty] | VV | 2 | 2 | True | 1 | ROZPOCET
156 | K | 460710054 | Vyplnění a omítnutí rýh ve stěnách hloubky do 7 cm a šířky do 10 cm | m | 49.1 |  | 0 | CS ÚRS 2015 01 |  |  | základní |  | 0 | 0.00119 | 0.058429 | 0 | 0 | 64 | K | 2 |  |  |  | ROZPOCET |  |  |  |  | 0 | 0 | 0 | 0 | 0 | 1 | 0 | 64 | 1471856238
| PP |  | Vyplnění rýh a otvorů vyplnění a omítnutí rýh ve stěnách hloubky přes 5 do 7 cm a šířky přes 7 do 10 cm | [15 empty] | PP | 2
| VV |  | 49.1"viz. Specifikace SO01.04 |  | 49.1 | [13 empty] | VV | 2 | 2 | True | 1 | ROZPOCET
157 | K | 460710055 | Vyplnění a omítnutí rýh ve stěnách hloubky do 7 cm a šířky do 15 cm | m | 25 |  | 0 | CS ÚRS 2015 01 |  |  | základní |  | 0 | 0.00178 | 0.0445 | 0 | 0 | 64 | K | 2 |  |  |  | ROZPOCET |  |  |  |  | 0 | 0 | 0 | 0 | 0 | 1 | 0 | 64 | -1171183631
| PP |  | Vyplnění rýh a otvorů vyplnění a omítnutí rýh ve stěnách hloubky přes 5 do 7 cm a šířky přes 10 do 15 cm | [15 empty] | PP | 2
| VV |  | 25"viz. Specifikace SO01.04 |  | 25 | [13 empty] | VV | 2 | 2 | True | 1 | ROZPOCET

## SO01.05 - Plynová zařízení
| List obsahuje: |  | 1) Krycí list soupisu | 2) Rekapitulace |  |  | 3) Soupis prací | Zpět na list: | Rekapitulace stavby
{e899ab41-2c30-497a-90a6-0e17671ca0d1}
2
| KRYCÍ LIST SOUPISU | [8 empty] | v --- níže se nacházejí doplnkové a pomocné údaje k sestavám --- v | [8 empty] | False
Stavba:
Sportovní areál Bělá - Spartak Jablunkov
Objekt:
SO01.05 - Plynová zařízení
| KSO: |  |  |  |  | CC-CZ:
| Místo: |  | Jablunkov |  |  | Datum: | 3.3.2015
| Zadavatel: |  |  |  |  | IČ:
|  | Město Jablunkov, Dukelská 144, 73991 Jablunkov |  |  |  | DIČ:
| Uchazeč: |  |  |  |  | IČ:
DIČ:
| Projektant: |  |  |  |  | IČ:
DIČ:
Poznámka:
| Cena bez DPH | [5 empty] | 0
|  |  | Základ daně |  |  | Sazba daně | Výše daně
| DPH | základní | 0 |  |  | 21% | 0
|  | snížená | 0 |  |  | 15% | 0
|  | zákl. přenesená | 0 |  |  | 21% | 0
|  | sníž. přenesená | 0 |  |  | 15% | 0
|  | nulová | 0 |  |  | 0% | 0
| Cena s DPH |  |  | v | CZK |  | 0
REKAPITULACE ČLENĚNÍ SOUPISU PRACÍ
Stavba:
Sportovní areál Bělá - Spartak Jablunkov
Objekt:
SO01.05 - Plynová zařízení
Místo: |  |  | Jablunkov |  |  | Datum: | 3.3.2015
Zadavatel: |  |  | Město Jablunkov, Dukelská 144, 73991 Jablunkov |  |  | Projektant:
Uchazeč:
Kód dílu - Popis | [6 empty] | Cena celkem [CZK]
Náklady soupisu celkem | [6 empty] | 0 | [12 empty] | -1
SOUPIS PRACÍ
Stavba:
Sportovní areál Bělá - Spartak Jablunkov
Objekt:
SO01.05 - Plynová zařízení
Místo: |  |  | Jablunkov |  |  | Datum: | 3.3.2015
Zadavatel: |  |  | Město Jablunkov, Dukelská 144, 73991 Jablunkov |  |  | Projektant:
Uchazeč:
PČ | Typ | Kód | Popis | MJ | Množství | J.cena [CZK] | Cena celkem [CZK] | Cenová soustava |  | Poznámka | DPH | J. Nh [h] | Nh celkem [h] | J. hmotnost [t] | Hmotnost celkem [t] | J. suť [t] | Suť Celkem [t]
Náklady soupisu celkem | [6 empty] | 0 | [5 empty] | 0 |  | 0 |  | 0 |  | D | -1 | [7 empty] | 0
1 | K | 735R01 | SO01.05 - Plynová instalace | komplet | 1 | 0 | 0 |  |  |  | základní |  | 0 | 0 | 0 | 0 | 0 | 4 | K | 0 | ROZPOCET | 0 | 0 | 0 | 0 | 0 | 1 | 0 | 4 | -1917461598
| PP |  | Viz. samostatný položkový rozpočet | [15 empty] | PP | 0

## SO01.05_RZP
Soupis prací
Stavba : |  | Sportovní areál Bělá-Spartak Jablunkov |  | Rozpočet:
Objekt : |  | Plynová zařízení
P.č. | Číslo položky | Název položky | MJ | množství | cena / MJ | celkem (Kč)
Díl: | 731 | Kotelny |  |  |  |  | 1
1 | 731249312R00 | Montáž závěsných kotlů , odkouření | soubor | 2 |  | 0 | 2 | 1 | 7 | 7 | 2 | 0 | 0 | 0 | 0 | 0 | 0.0008
|  | 2,00 " viz. seznam materiálu - výkres č. 4 " |  | 2
2 | R | Plynový kotel kondenzační 5-45 kW | kus | 2 | 0 | 0 | 2 | 12 | 0 | 147 | 2 | 0 | 0 | 0 | 0 | 0 | 0
|  | 2,00 " viz. seznam materiálu - výkres č. 4 " |  | 2
3 | R | Vnější sonda | kus | 1 | 0 | 0 | 2 | 12 | 0 | 185 | 2 | 0 | 0 | 0 | 0 | 0 | 0
|  | 1,00 " viz. seznam materiálu - výkres č. 4 " |  | 1
4 | R | Klimatický regulátor | kus | 1 | 0 | 0 | 2 | 12 | 0 | 186 | 2 | 0 | 0 | 0 | 0 | 0 | 0
|  | 1,00 " viz. seznam materiálu - výkres č. 4 " |  | 1
5 | R | Revizní koleno 90° D 80/125 | kus | 2 | 0 | 0 | 2 | 12 | 0 | 187 | 2 | 0 | 0 | 0 | 0 | 0 | 0
|  | 2,00 " viz. seznam materiálu - výkres č. 4 " |  | 2
6 | R | Koleno 90° D 80/125 | kus | 2 | 0 | 0 | 2 | 12 | 0 | 188 | 2 | 0 | 0 | 0 | 0 | 0 | 0
|  | 2,00 " viz. seznam materiálu - výkres č. 4 " |  | 2
7 | R | Prodlužovací trubka 0,5m D 80/125 | kus | 2 | 0 | 0 | 2 | 12 | 0 | 189 | 2 | 0 | 0 | 0 | 0 | 0 | 0
|  | 2,00 " viz. seznam materiálu - výkres č. 4 " |  | 2
8 | R | Prodlužovací trubka 1m D 80/125 | kus | 4 | 0 | 0 | 2 | 12 | 0 | 190 | 2 | 0 | 0 | 0 | 0 | 0 | 0
|  | 4,00 " viz. seznam materiálu - výkres č. 4 " |  | 4
9 | R | Prodlužovací trubka 0,5m D 80 | kus | 2 | 0 | 0 | 2 | 12 | 0 | 191 | 2 | 0 | 0 | 0 | 0 | 0 | 0
|  | 2,00 " viz. seznam materiálu - výkres č. 4 " |  | 2
10 | R | Prodlužovací trubka 1m D 80 | kus | 2 | 0 | 0 | 2 | 12 | 0 | 192 | 2 | 0 | 0 | 0 | 0 | 0 | 0
|  | 2,00 " viz. seznam materiálu - výkres č. 4 " |  | 2
11 | R | Prodlužovací trubka 2 m D 80 | kus | 6 | 0 | 0 | 2 | 12 | 0 | 193 | 2 | 0 | 0 | 0 | 0 | 0 | 0
|  | 6,00 " viz. seznam materiálu - výkres č. 4 " |  | 6
12 | R | Vertikální komínová koncovka | kus | 2 | 0 | 0 | 2 | 12 | 0 | 194 | 2 | 0 | 0 | 0 | 0 | 0 | 0
|  | 2,00 " viz. seznam materiálu - výkres č. 4 " |  | 2
13 | 998731201R00 | Přesun hmot pro kotelny, výšky do 6 m | % | 1649.15 | 0 | 0 | 2 | 7 | 1002 | 5 | 2 | 0 | 0 | 0 | 0 | 0 | 0
|  | 1649,15 " viz. seznam materiálu - výkres č. 4 " |  | 1649.15
| Celkem za | 731 Kotelny |  |  |  | 0 | 4 |  |  |  |  | 0 | 0 | 0 | 0 | 0
Díl: | 723 | Vnitřní plynovod |  |  |  |  | 1
14 | 723120204R00 | Potrubí ocelové závitové černé svařované DN 25 | m | 10 | 0 | 0 | 2 | 1 | 7 | 7 | 2 | 0 | 0 | 0 | 0 | 0 | 0.01208
|  | 10,00 " viz. seznam materiálu - výkres č. 4 " |  | 10
15 | 723171201R00 | Připojovací hadice s koncovkami R 1-G 3/4 vnitř.prům.25 mm,dl.0,5m | soubor | 2 | 0 | 0 | 2 | 12 | 0 | 183 | 2 | 0 | 0 | 0 | 0 | 0 | 0.00022
|  | 2,00 " viz. seznam materiálu - výkres č. 4 " |  | 2 | 0
16 | 723160204R00 | Přípojka k plynoměru, závitová bez ochozu G 1 | soubor | 1 | 0 | 0 | 2 | 1 | 7 | 7 | 2 | 0 | 0 | 0 | 0 | 0 | 0.00325
|  | 1,00 " viz. seznam materiálu - výkres č. 4 " |  | 1
17 | 723160334R00 | Rozpěrka přípojky plynoměru G 1 | soubor | 1 | 0 | 0 | 2 | 1 | 7 | 7 | 2 | 0 | 0 | 0 | 0 | 0 | 0.00016
|  | 1,00 " viz. seznam materiálu - výkres č. 4 " |  | 1
18 | 723239101RT2 | Montáž plynovodních armatur, 2 závity, G 1/2 včetně kulového kohoutu | kus | 1 | 0 | 0 | 2 | 1 | 7 | 7 | 2 | 0 | 0 | 0 | 0 | 0 | 3e-05
|  | 1,00 " viz. seznam materiálu - výkres č. 4 " |  | 1
19 | 723239103RT2 | Montáž plynovodních armatur, 2 závity, G 1 včetně kulového kohoutu | kus | 2 | 0 | 0 | 2 | 1 | 7 | 7 | 2 | 0 | 0 | 0 | 0 | 0 | 3e-05
|  | 2,00 " viz. seznam materiálu - výkres č. 4 " |  | 2
20 | 723221211U00 | Kohoutl vzorkov DN 15 | kus | 1 | 0 | 0 | 2 | 1 | 7 | 7 | 2 | 0 | 0 | 0 | 0 | 0 | 0.0002
|  | 1,00 " viz. seznam materiálu - výkres č. 4 " |  | 1
21 | 734421130R00 | Tlakoměr ukazovací 0-6 kPa , D 160 | kus | 1 | 0 | 0 | 2 | 1 | 7 | 7 | 2 | 0 | 0 | 0 | 0 | 0 | 0.00267
|  | 1,00 " viz. seznam materiálu - výkres č. 4 " |  | 1
22 | 734424934R00 | Přípojky tlakoměrů nátrubkové M20x1,5/M20x1,5L | kus | 1 | 0 | 0 | 2 | 1 | 7 | 7 | 2 | 0 | 0 | 0 | 0 | 0 | 0.0002
|  | 1,00 " viz. seznam materiálu - výkres č. 4 " |  | 1
23 | 734494121R00 | Nástavec pro tlakoměrové přípojky | kus | 1 | 0 | 0 | 2 | 1 | 7 | 7 | 2 | 0 | 0 | 0 | 0 | 0 | 0.00052
|  | 1,00 " viz. seznam materiálu - výkres č. 4 " |  | 1
24 | 734424912R00 | Ventil tlakoměrový uzavírací ČSN 13 7517 | kus | 1 | 0 | 0 | 2 | 1 | 7 | 7 | 2 | 0 | 0 | 0 | 0 | 0 | 0.0004
|  | 1,00 " viz. seznam materiálu - výkres č. 4 " |  | 1
25 | R | Montážní materiál | soubor | 1 | 0 | 0 | 2 | 12 | 0 | 195 | 2 | 0 | 0 | 0 | 0 | 0 | 0
|  | 1,00 " viz. seznam materiálu - výkres č. 4 " |  | 1
26 | R | Plynoměrová skříň plechová s dvířky 800x800 | kus | 1 | 0 | 0 | 2 | 12 | 0 | 146 | 2 | 0 | 0 | 0 | 0 | 0 | 0
|  | 1,00 " viz. seznam materiálu - výkres č. 4 " |  | 1
27 | 998723201R00 | Přesun hmot pro vnitřní plynovod, výšky do 6 m | % | 164.37 | 0 | 0 | 2 | 7 | 1002 | 5 | 2 | 0 | 0 | 0 | 0 | 0 | 0
|  | 163,37 " viz. seznam materiálu - výkres č. 4 " |  | 163.37
| Celkem za | 723 Vnitřní plynovod |  |  |  | 0 | 4 |  |  |  |  | 0 | 0 | 0 | 0 | 0
Díl: | 783 | Nátěry |  |  |  |  | 1
28 | 783424340R00 | Nátěr syntet. potrubí do DN 50 mm Z+2x +1x email | m | 10 | 0 | 0 | 2 | 1 | 7 | 7 | 2 | 0 | 0 | 0 | 0 | 0 | 9e-05
|  | 10,00 " viz. seznam materiálu - výkres č. 4 " |  | 10
| Celkem za | 783 Nátěry |  |  |  | 0 | 4 |  |  |  |  | 0 | 0 | 0 | 0 | 0
Díl: | 996 | Ostatní dokončovací práce |  |  |  |  | 1
29 | R | Vyzkoušení a uvedení do provozu | soubor | 2 | 0 | 0 | 2 | 12 | 0 | 159 | 2 | 0 | 0 | 0 | 0 | 0 | 0
|  | 2,00 " viz. seznam materiálu - výkres č. 4 " |  | 2
30 | R | Výchozí revizní zpráva plynového zařízení | soubor | 1 | 0 | 0 | 2 | 12 | 0 | 160 | 2 | 0 | 0 | 0 | 0 | 0 | 0
|  | 1,00 " viz. seznam materiálu - výkres č. 4 " |  | 1
| Celkem za | 996 Ostatní dokončovací práce |  |  |  | 0 | 4 |  |  |  |  | 0 | 0 | 0 | 0 | 0
|  | Cena celkem bez DPH |  |  |  | 0

## SO01.06 - Zařízení silnop...
| List obsahuje: |  | 1) Krycí list soupisu | 2) Rekapitulace |  |  | 3) Soupis prací | Zpět na list: | Rekapitulace stavby
{e039ecb8-a248-4b01-b960-1cf21a07a9a7}
2
| KRYCÍ LIST SOUPISU | [8 empty] | v --- níže se nacházejí doplnkové a pomocné údaje k sestavám --- v | [8 empty] | False
Stavba:
Sportovní areál Bělá - Spartak Jablunkov
Objekt:
SO01.06 - Zařízení silnoproudé elektrotechniky vč. bleskosvodu
| KSO: |  |  |  |  | CC-CZ:
| Místo: |  | Jablunkov |  |  | Datum: | 3.3.2015
| Zadavatel: |  |  |  |  | IČ:
|  | Město Jablunkov, Dukelská 144, 73991 Jablunkov |  |  |  | DIČ:
| Uchazeč: |  |  |  |  | IČ:
DIČ:
| Projektant: |  |  |  |  | IČ:
DIČ:
Poznámka:
| Cena bez DPH | [5 empty] | 0
|  |  | Základ daně |  |  | Sazba daně | Výše daně
| DPH | základní | 0 |  |  | 21% | 0
|  | snížená | 0 |  |  | 15% | 0
|  | zákl. přenesená | 0 |  |  | 21% | 0
|  | sníž. přenesená | 0 |  |  | 15% | 0
|  | nulová | 0 |  |  | 0% | 0
| Cena s DPH |  |  | v | CZK |  | 0
REKAPITULACE ČLENĚNÍ SOUPISU PRACÍ
Stavba:
Sportovní areál Bělá - Spartak Jablunkov
Objekt:
SO01.06 - Zařízení silnoproudé elektrotechniky vč. bleskosvodu
Místo: |  |  | Jablunkov |  |  | Datum: | 3.3.2015
Zadavatel: |  |  | Město Jablunkov, Dukelská 144, 73991 Jablunkov |  |  | Projektant:
Uchazeč:
Kód dílu - Popis | [6 empty] | Cena celkem [CZK]
Náklady soupisu celkem | [6 empty] | 0 | [12 empty] | -1
SOUPIS PRACÍ
Stavba:
Sportovní areál Bělá - Spartak Jablunkov
Objekt:
SO01.06 - Zařízení silnoproudé elektrotechniky vč. bleskosvodu
Místo: |  |  | Jablunkov |  |  | Datum: | 3.3.2015
Zadavatel: |  |  | Město Jablunkov, Dukelská 144, 73991 Jablunkov |  |  | Projektant:
Uchazeč:
PČ | Typ | Kód | Popis | MJ | Množství | J.cena [CZK] | Cena celkem [CZK] | Cenová soustava |  | Poznámka | DPH | J. Nh [h] | Nh celkem [h] | J. hmotnost [t] | Hmotnost celkem [t] | J. suť [t] | Suť Celkem [t]
Náklady soupisu celkem | [6 empty] | 0 | [5 empty] | 0 |  | 0 |  | 0 |  | D | -1 | [7 empty] | 0
1 | K | 7410R01 | SO01.06 - Zařízení silnoproudé elektrotechniky vč. bleskosvodu | komplet | 1 | 0 | 0 |  |  |  | základní |  | 0 | 0 | 0 | 0 | 0 | 512 | K | 0 | ROZPOCET | 0 | 0 | 0 | 0 | 0 | 1 | 0 | 512 | 1866276537
| PP |  | Viz. samostatný položkový rozpočet | [15 empty] | PP | 0

## SO01.06 - RZP
Stavba: Rekonstrukce SPOTROVNÍ AREÁL Jablunkov Bělá
Objekt: SO01 Správní budova
Část: SO01.06 Zařízení silnoproudé elektrotechniky včetně bleskosvodů
Rekapitulace rozpočtových nákladů, výkaz výměr, specifikace materiálu
1 | Dodávka |  |  | 0
2 | Dopr. z dod. 3,6 % |  |  | 0
3 | Přesun 1 % z dod. |  |  |  |  | 0
4 | Montáž |  |  |  |  | 0
5 | PPV a zednické výpomoce vč. zazdění a zabílení drážek 6 % z mont. |  |  |  |  | 0
6 | Mezisoučet |  |  | 0 |  | 0
7 | Zemní práce |  |  |  |  | 0
8 | HZS |  |  |  |  | 0
9 | Celkem (bez DPH) Kč: |  |  |  |  | 0
10 | základ daně pro DPH 21% |  |  | 0
11 | DPH 21% |  |  | 0
12 | Celkem (včetně DPH) Kč: |  |  |  |  | 0
Poznámka: Veškeré použité názvy a výrobky v této projektové dokumentaci jsou vyjádřením minimálního technického
standartu. Dodavatel může použít jiné výrobky kvalitativně stejné nebo lepší.
cena
č.pol. | zkrácený popis | m.j. | množs. | dodávka |  | montáž
| Materiál/montáž |  |  | jedn. | pol.celk. | jedn. | pol.celk.
1 | pojistka 63A/E33 | ks | 3 |  | 0 |  | 0
2 | do HDS viz č. výkresu 6 - 2
3 | Rozváděč RE | ks | 1 |  | 0 |  | 0
4 | popsáno v techn. zprávě
5 | RP1 | ks | 1 |  | 0 |  | 0
6 | podružný rozvaděč viz č. výkresu 6 - 2
7 | RP2 | ks | 1 |  | 0 |  | 0
8 | podružný rozvaděč viz č. výkresu 6 - 2
9 | RP3 | ks | 1 |  | 0 |  | 0
10 | podružný rozvaděč viz č. výkresu 6 - 2
11 | RB | ks | 1 |  | 0 |  | 0
12 | podružný rozvaděč viz č. výkresu 6 - 2
13 | skříň hlavního pospojování HOP | ks | 1 |  | 0 |  | 0
14 | popsáno v techn. zprávě
15 | skříň místního pospojování PAS | ks | 10 |  | 0 |  | 0
16 | popsáno v techn. zprávě
17 | CYKY 4B x 16 | m | 15 |  | 0 |  | 0
18 | hlavní rozvody viz č. výkresu 6 - 2 a půdorysy
19 | CYKY 4B x 10 | m | 70 |  | 0 |  | 0
20 | CYKY 5C x 4 | m | 10 |  | 0 |  | 0
21 | CYKY 5C x 2,5 | m | 25 |  | 0 |  | 0
22 | CYKY 3C x 2,5 | m | 650 |  | 0 |  | 0
23 | CYKY 5C x 1,5 | m | 200 |  | 0 |  | 0
24 | CYKY 3C x 1,5 | m | 600 |  | 0 |  | 0
25 | CYKY 3A x 1,5 | m | 180 |  | 0 |  | 0
26 | CYKY 2A x 1,5 | m | 120 |  | 0 |  | 0
27 | hlavní rozvody viz č. výkresu 6 - 2 a půdorysy
28 | CY 16 zž | m | 50 |  | 0 |  | 0
29 | CY 6 zž | m | 120 |  | 0 |  | 0
30 | svorka OP | ks | 78 |  | 0 |  | 0
31 | pospojování popsáno v techn. zprávě
32 | A: sv. zářivk. 2xZ36W EP, stříbrná mřížka, IP20, na strop | ks | 24 |  | 0 |  | 0
33 | B: svítidlo zářivkové. 2xZ58W s el.předř, plast. IP43, na strop | ks | 3 |  | 0 |  | 0
34 | C: sv. zářivk. 1xZ36W EP, stříbrná mřížka, IP20, na strop náb. kuch. linky | ks | 1 |  | 0 |  | 0
35 | E: sv. zářivk. 2xZ36W EP, akrylátový kryt, IP20, s dodávkou +montáž | ks | 11 |  | 0 |  | 0
36 | F: 1xŽ60W na zeď spol. místn. IP20 mléčné sklo, pro halog. žár. 40W | ks | 13 |  | 0 |  | 0
37 | G: svítidlo zářivkové 2xZ18W EP, s akrylát. krytem na strop přisazené | ks | 22 |  | 0 |  | 0
38 | H: 1xŽ100W na strop nebo na zeď IP43 čiré sklo pro halog. žár. 60W | ks | 9 |  | 0 |  | 0
39 | J: 1xŽ60W na strop nebo na zeď IP20 čiré sklo, pro halog. žár. 40W | ks | 24 |  | 0 |  | 0
40 | halogenový světlomet stávající, demontáž a zpětná montáž | ks | 3 |  | 0 |  | 0
41 | nouz. sv. typ TMTLUX 9W/1hod | ks | 8 |  | 0 |  | 0
42 | svítidla osvětlení viz půdorysy
43 | piktogram tabulka pod nouzové svítidlo | ks | 8 |  | 0 |  | 0
44 | pod každé svítidlo nouz. osv. se musí osadit piktogram
45 | zdroj světla - zářivka 18W teple bílá 840 | ks | 44 |  | 0 |  | 0
46 | zdroj světla - zářivka 36W teple bílá 840 | ks | 72 |  | 0 |  | 0
47 | zdroj světla - zářivka 58W teple bílá 841 | ks | 6 |  | 0 |  | 0
48 | zdroj světla - žárovka halogenová 60W | ks | 9 |  | 0 |  | 0
49 | zdroj světla - žárovka halogenová 40W | ks | 37 |  | 0 |  | 0
50 | zářivka DZ 9W | ks | 8 |  | 0 |  | 0
51 | jedná se o zdroje světla do projektovaných svítidel
52 | spínač řazení 1 bílý | ks | 14 |  | 0 |  | 0
53 | spínač řazení 5 bílý | ks | 11 |  | 0 |  | 0
54 | spínač řazení 6 bílý | ks | 28 |  | 0 |  | 0
55 | spínač řazení 6+6 bílý | ks | 2 |  | 0 |  | 0
56 | spínač řazení 7 bílý | ks | 2 |  | 0 |  | 0
57 | zapínací ovladač 1/0 bílý | ks | 21 |  | 0 |  | 0
58 | zvonkové tlač. 1/0 bílý IP43 do zdi | ks | 1 |  | 0 |  | 0
59 | sp. osv. s det. pohybu a soumr. W180S bílý, 14m/180°/IP43 | ks | 10 |  | 0 |  | 0
60 | spínač trojpólový, 20 A sporáková přípojka do zdi | ks | 3 |  | 0 |  | 0
61 | spínací přístroje viz půdorysy
62 | zásuvka 16A/230V dvojnás. bílá | ks | 40 |  | 0 |  | 0
63 | zásuvka 16A/230V jednonás. bílá | ks | 32 |  | 0 |  | 0
64 | zásuvka 16A/400V/5p průmyslová nástěnná do zdi | ks | 0 |  | 0 |  | 0
65 | zásuvky viz půdorysy
66 | ventilátor VZT, bez dod., jen montáž | ks | 3 |  | 0 |  | 0
67 | časový spínač spožděné sepnutí a rozepnutí | ks | 3 |  | 0 |  | 0
68 | ventilátory jsou dodávkou VZT, v ELI jen montáž viz půdorysy
69 | kuchyńský spotřebič 230V, bez dodávky, jen montáž | ks | 1 |  | 0 |  | 0
70 | dihestoř 230V, bez dodávky, jen montáž, s vidlicí do zásuvky | ks | 2 |  | 0 |  | 0
71 | kuchyńský spotřebič 400V, bez dodávky, jen montáž | ks | 1 |  | 0 |  | 0
72 | kuchyńské spotřebiče jsou dod. VZT, v ELI jen montáž viz půdorysy
73 | osoušeč rukou bílé provedení do 2 kW/230V s vidlicí do zásuvky | ks | 2 |  | 0 |  | 0
74 | v ELI montáž i montáž viz půdorysy
75 | splachování pisoárů, bez dodávky, jen zapojení | ks | 1 |  | 0 |  | 0
76 | v ELI jen montáž viz půdorysy
77 | čerpací stanice odp. vod v sut., dod. stavby, jen zapojení | ks | 1 |  | 0 |  | 0
78 | čerpací stanice je dod. stavby, v ELI jen montáž viz půdorysy
79 | ukončení vodičů pospojování do 16 | ks | 16 |  | 0 |  | 0
80 | ukončení vodičů pospojování do 6 | ks | 120 |  | 0 |  | 0
81 | ukončení kabelů do 4 x 16 silnoproudu | ks | 4 |  | 0 |  | 0
82 | ukončení kabelů do 4 x 10 silnoproudu | ks | 4 |  | 0 |  | 0
83 | ukončení kabelů do 4 x 6 silnoproudu | ks | 0 |  | 0 |  | 0
84 | ukončení kabelů do 5 x 4 | ks | 2 |  | 0 |  | 0
85 | ukončení kabelů do 5 x 2,5 | ks | 4 |  | 0 |  | 0
86 | ukončení kabelů do 3 x 2,5 | ks | 22 |  | 0 |  | 0
87 | ukončení kabelů do 5 x 1,5 | ks | 5 |  | 0 |  | 0
88 | ukončení kabelů do 3 x 1,5 | ks | 23 |  | 0 |  | 0
89 | ukončení kabelů je spočteno podle vývodů z rozvaděčů
90 | KU68 pro zásuvky | ks | 72 |  | 0 |  | 0
91 | KP68 | ks | 80 |  | 0 |  | 0
92 | přístrojové krabice pro vypínače a zásuvky
93 | KR68 | ks | 74 |  | 0 |  | 0
94 | KR97 | ks | 64 |  | 0 |  | 0
95 | Acidur střední | ks | 10 |  | 0 |  | 0
96 | rozbočovací krabice viz půdorysy
97 | otvor pro K68, 97, acidur | ks | 300 |  | 0 |  | 0
98 | otvor pro HOP a PAS | ks | 11 |  | 0 |  | 0
99 | otvor pro RE, RP1,2,3, RB | ks | 5 |  | 0 |  | 0
100 | rozbočovací krabice viz půdorysy
101 | průraz zdivem do 30 cm - silnoproud | ks | 30 |  | 0 |  | 0
102 | průraz zdivem do 15 cm - silnoproud | ks | 34 |  | 0 |  | 0
103 | průraz podlahou | ks | 0 |  | 0 |  | 0
104 | průrazy viz půdorysy
105 | drážka pro kabel (CYKY 4 x 10), š 3 cm, hl 3 cm | m | 70 |  | 0 |  | 0
106 | drážka pro kabel (CYKY 5 x 2,5), š 2,5 cm, hl 2,5 cm | m | 25 |  | 0 |  | 0
107 | drážka pro silnoproudé vedení hlavní trasy, š 10 cm, hl 1,5 cm | m | 80 |  | 0 |  | 0
108 | drážka pro kabel (CYKY 5 x 1,5), š 1,5 cm, hl 1,5 cm | m | 760 |  | 0 |  | 0
109 | drážka pro kabel ve stropu hl do 1,5 cm | m | 120 |  | 0 |  | 0
110 | drážky pro uložení kabelů rozvodů do stěn viz půdorysy
111 | chránička 40/32 korugovaná na kabely | m | 125 |  | 0 |  | 0
112 | výstražná fólie | m | 125 |  | 0 |  | 0
113 | chránička a výstrař. folie pro uložení kabelů do země viz situace
114 | Materiál/montáž - časomíra (parametry viz technická zpráva)
115 | Časomíra vč. celohlin. konstr. do beton. patek | ks | 1 |  | 0 |  | 0
116 | popis a umístění viz technická zpráva a situace
117 | CYKY 3C x 2,5 pro napájení ukazatele | m | 200 |  | 0 |  | 0
118 | spínač řazení 1 bílý s doutn. zapn. stavu | ks | 1 |  | 0 |  | 0
119 | ukončení kabelů do 3 x 2,5 | ks | 2 |  | 0 |  | 0
120 | KP68 | ks | 1 |  | 0 |  | 0
121 | otvor pro K68 | ks | 1 |  | 0 |  | 0
122 | průraz zdivem do 30 cm - silnoproud | ks | 1 |  | 0 |  | 0
123 | drážka pro kabel (CYKY 3 x 2,5), š 1,5 cm, hl 1,5 cm | m | 40 |  | 0 |  | 0
124 | podružný materiál potřebný ke zprovoznění časomíry
125 | Materiál/montáž - ozvučení fotb. hřiště (parametry viz techn. zpráva)
126 | centrála 180W/100V vč.CD, MP3 přehr., USB (Flash pam.) a tuneru | ks | 1 |  | 0 |  | 0
127 | popis a umístění viz technická zpráva a situace
128 | venkovní reproskříň 30/60W -100V | ks | 3 |  | 0 |  | 0
129 | bezdrátový mikrofon UHF s vyp., set | ks | 1 |  | 0 |  | 0
130 | CYKY 2A x 1,5 | m | 80 |  | 0 |  | 0
131 | KR68 | ks | 1 |  | 0 |  | 0
132 | ukončení kabelů do 3 x 1,5 | ks | 6 |  | 0 |  | 0
133 | otvor pro K68 | ks | 1 |  | 0 |  | 0
134 | drážka pro slabopr. vedení hl 1,5 cm | m | 80 |  | 0 |  | 0
135 | průraz zdivem do 15 cm | ks | 1 |  | 0 |  | 0
136 | podružný materiál potřebný ke zprovoznění časomíry
137 | Hromosvod
142 | zemnící tyč ZT l = 2m | ks | 5 |  | 0 |  | 0
143 | počet zemničů viz půdorysy
144 | SJ02 svorka k ZT | ks | 10 |  | 0 |  | 0
145 | SZ svorka zkušební | ks | 5 |  | 0 |  | 0
146 | ochranný úhelník do zdi, prodlouž. délka kotvení 30 cm | ks | 5 |  | 0 |  | 0
150 | podp. PV01a-30, prodlouž. délka 30 cm, FeZn, do zdi, á 1,5 m | ks | 20 |  | 0 |  | 0
151 | SS | ks | 12 |  | 0 |  | 0
152 | SO | ks | 3 |  | 0 |  | 0
158 | podruž. materiál 2% z dod. ELI | % | 2 |  | 0 |  | 0
159 | mezisoučet |  |  |  | 0 |  | 0
Zemní práce
4 | jáma pro patku konstrukce časomíry vč. záhozu | ks | 2 |  | 0 |  | 0
5 | betonová patka konstrukce časomíry | ks | 2 |  | 0 |  | 0
6 | úprava terénu v zem. tř. 3 po jámách pro patky | m2 | 2 |  | 0 |  | 0
7 | vytýčení kabelové trasy | km | 0.125 |  | 0 |  | 0
8 | výkop rýhy š. 35, hl 50, zem. tř. 3 | m | 125 |  | 0 |  | 0
9 | kabelové lože z písku | m | 125 |  | 0 |  | 0
10 | zához rýhy š 35, hl 50, zem. tř. 3 | m | 125 |  | 0 |  | 0
11 | úprava terénu v zem. tř. 3 po kabelové rýze | m2 | 125 |  | 0 |  | 0
12 | celkem | [5 empty] | 0
HZS
1 | demontáž stávajících 3 ks rozváděčů | hod | 6 |  |  |  | 0
2 | demontáž stávající elektroinstalace | hod | 20 |  |  |  | 0
3 | demontáž stávajícího hromosvodu | hod | 8 |  |  |  | 0
4 | očista, údržba a nátěr HDS | hod | 2 |  |  |  | 0
5 | zjišťování vedení ve zdi | hod | 2 |  |  |  | 0
6 | dozdění rozváděčů, začištění, zabílení | hod | 4 |  |  |  | 0
7 | zaomítání drážek a průrazů | hod | 16 |  |  |  | 0
8 | třídění odpadů | hod | 2 |  |  |  | 0
9 | odvoz suti na skládku do 25 km | hod | 2 |  |  |  | 0
10 | zaměření uložení kabelu s vyznačením hloubky uložení. | hod | 8 |  |  |  | 0
11 | zhotovení geodetického plánu | hod | 8 |  |  |  | 0
12 | imženýrská činnost | hod | 4 |  |  |  | 0
13 | dokumentace skutečného provedení | hod | 12 |  |  |  | 0
14 | výchozí revize | hod | 12 |  |  |  | 0
15 | časomíra, uvedení do provozu, funkční zkoušky | hod | 4 |  |  |  | 0
16 | rozhlas, uvedení do provozu, funkční zkoušky | hod | 2 |  |  |  | 0
17 | zaomítání drážek a průrazů | hod | 8 |  |  |  | 0
18 | třídění odpadů | hod | 1 |  |  |  | 0
19 | odvoz suti na skládku do 25 km | hod | 1 |  |  |  | 0
20 | celkem | [5 empty] | 0
Rozváděč RE
1 | Rozvaděč zapušť. prov., tř. ochr.II , š400xv600x200 mm, s plomb kr. | ks | 1 |  | 0 |  | 0
2 | Jistič 1 pól. 2A, char.C, 6 kA plombovatelný | ks | 1 |  | 0 |  | 0
3 | Jistič 3 pól. 50A, char. B, 10 kA | ks | 1 |  | 0 |  | 0
4 | Jistič 1 pól. 20A, char.B, 6 kA | ks | 2 |  | 0 |  | 0
5 | Elektroměr dov 60A, není součástí nabídky, jen zapojení | ks | 2 |  | 0 |  | 0
6 | HDO dálk. ovl., jen zapojení, , jen zapojení | ks | 1 |  | 0 |  | 0
7 | vodič CY1,5 (černý) | m | 2 |  | 0 |  | 0
8 | vodič CY1,5 zž | m | 1 |  | 0 |  | 0
9 | ukončení vodičů do 1,5 | ks | 4 |  | 0 |  | 0
10 | Řadová svorka fázová pro průřez 10-16 mm² | ks | 3 |  | 0 |  | 0
11 | Řadová svorka fázová pro průřez 0,5-6 mm² | ks | 3 |  | 0 |  | 0
12 | podruž. materiál 3% z dod. | % | 3 |  | 0 |  | 0
| mezisoučet |  |  |  | 0 |  | 0
| celkem |  |  |  |  | 0
Rozvaděč RP1
1 | Rozvaděč zapušť.prov., tř. ochr.II , 550x550x160 mm, 72 mod. | ks | 1 |  | 0 |  | 0
2 | Krycí lišta bílá | ks | 3 |  | 0 |  | 0
3 | Vypínač 3 pól. 63A | ks | 1 |  | 0 |  | 0
4 | Kombin. svodič s ochr. před bleskem a svodič přepětí (B+C) - TNC | ks | 1 |  | 0 |  | 0
5 | Přepěťová ochrana SPD na DIN | ks | 3 |  | 0 |  | 0
6 | Jistič 3 pól. 40A, char.B, 10 kA | ks | 1 |  | 0 |  | 0
7 | Jistič 3 pól. 32A, char.B, 10 kA | ks | 1 |  | 0 |  | 0
8 | Jistič 3 pól. 25A, char.B, 10 kA | ks | 2 |  | 0 |  | 0
9 | Jistič 3 pól. 20A, char.B, 10 kA | ks | 1 |  | 0 |  | 0
10 | Jistič 1 pól. 16A, char.B, 6 kA | ks | 6 |  | 0 |  | 0
11 | Jistič 1 pól. 10A, char.B, 6 kA | ks | 5 |  | 0 |  | 0
12 | Proudový chránič 4 pól. 25 / 0,03A, AC | ks | 2 |  | 0 |  | 0
13 | Elektroměr repas. podr. dov 60A | ks | 1 |  | 0 |  | 0
14 | Hřeben.přípojnice 10mm2 k propojení 3 ks 3pól. přístrojů | ks | 2 |  | 0 |  | 0
15 | Hřeb. přípojn. pro propojení 1 ks čtyřpól.o chrán. s 3 ks jednop. jističů | ks | 2 |  | 0 |  | 0
16 | Řadová svorka fázová pro průřez 0,5-6 mm² | ks | 2 |  | 0 |  | 0
17 | PE, N přípojnice 63A | ks | 1 |  | 0 |  | 0
18 | podruž. materiál 3% z dod. | % | 3 |  | 0 |  | 0
| mezisoučet |  |  |  | 0 |  | 0
| celkem |  |  |  |  | 0
Rozvaděč RP2
1 | Rozvaděč zapušť.prov., tř. ochr.II , 550x550x160 mm, 72 mod. | ks | 1 |  | 0 |  | 0
2 | Krycí lišta bílá | ks | 3 |  | 0 |  | 0
3 | Vypínač 3 pól. 63A | ks | 1 |  | 0 |  | 0
4 | Přepěťová ochrana SPD na DIN | ks | 3 |  | 0 |  | 0
5 | Jistič 3 pól. 25A, char.B, 10 kA | ks | 2 |  | 0 |  | 0
6 | Jistič 3 pól. 20A, char.B, 10 kA | ks | 1 |  | 0 |  | 0
7 | Jistič 3 pól. 10A, char.B, 10 kA | ks | 2 |  | 0 |  | 0
8 | Jistič 1 pól. 16A, char.B, 6 kA | ks | 6 |  | 0 |  | 0
9 | Jistič 1 pól. 13A, char.B, 6 kA | ks | 1 |  | 0 |  | 0
10 | Jistič 1 pól. 10A, char.B, 6 kA | ks | 10 |  | 0 |  | 0
11 | Jistič 1 pól. 6A, char.B, 6 kA | ks | 1 |  | 0 |  | 0
12 | Jistič 1 pól. 4A, char.B, 6 kA | ks | 1 |  | 0 |  | 0
13 | Proudový chránič 4 pól. 25 / 0,03A, AC | ks | 2 |  | 0 |  | 0
14 | Impulsní relé (dálkový přepínač); 1S ; In=16 A; 230AC | ks | 1 |  | 0 |  | 0
15 | Hřeben.přípojnice 10mm2 k propojení 4 ks 3pól. přístrojů | ks | 2 |  | 0 |  | 0
16 | Hřeb. přípojn. pro propojení 1 ks čtyřpól.o chrán. s 3 ks jednop. jističů | ks | 2 |  | 0 |  | 0
17 | PE, N přípojnice 63A | ks | 1 |  | 0 |  | 0
18 | podruž. materiál 3% z dod. | % | 3 |  | 0 |  | 0
| mezisoučet |  |  |  | 0 |  | 0
| celkem |  |  |  |  | 0
Rozvaděč RP3
1 | skříň plastová do zdi tř. ochr.II , 36M | ks | 1 |  | 0 |  | 0
2 | Krycí lišta bílá | ks | 1 |  | 0 |  | 0
3 | Vypínač 3 pól. 40A | ks | 1 |  | 0 |  | 0
4 | Přepěťová ochrana SPD na DIN | ks | 3 |  | 0 |  | 0
5 | Jistič 3 pól. 16A, char.B, 10 kA | ks | 1 |  | 0 |  | 0
6 | Jistič 1 pól. 16A, char.B, 6 kA | ks | 6 |  | 0 |  | 0
7 | Jistič 1 pól. 10A, char.B, 6 kA | ks | 5 |  | 0 |  | 0
8 | Proudový chránič 4 pól. 40 / 0,03A, AC | ks | 2 |  | 0 |  | 0
9 | Impulsní relé (dálkový přepínač); 1S ; In=16 A; 230AC | ks | 1 |  | 0 |  | 0
10 | Hřeb. přípojn. pro propojení 1 ks čtyřpól.o chrán. s 3 ks jednop. jističů | ks | 2 |  | 0 |  | 0
11 | PE, N přípojnice 63A | ks | 1 |  | 0 |  | 0
12 | podruž. materiál 3% z dod. | % | 3 |  | 0 |  | 0
| mezisoučet |  |  |  | 0 |  | 0
| celkem |  |  |  |  | 0
Rozváděč RB
1 | domovní rozvodnice nástěnná, 24 modulů | ks | 1 |  | 0 |  | 0
2 | Vypínač 3 pól. 25A | ks | 1 |  | 0 |  | 0
3 | Přepěťová ochrana SPD na DIN | ks | 4 |  | 0 |  | 0
4 | jistič 16B/1 | ks | 4 |  | 0 |  | 0
5 | jistič 10B/1 | ks | 2 |  | 0 |  | 0
6 | jistič 6B/1 | ks | 1 |  | 0 |  | 0
7 | Proudový chránič 4 pól. 25 / 0,03A, AC | ks | 1 |  | 0 |  | 0
8 | proud. chrán. FI25-2p/0,003A | ks | 1 |  | 0 |  | 0
9 | zvonkové trafo 230/12V | ks | 1 |  | 0 |  | 0
10 | Řadová svorka fázová pro průřez 0,5-6 mm² | ks | 1 |  | 0 |  | 0
11 | PE,N přípojnice | ks | 1 |  | 0 |  | 0
12 | spoj. a podr. mat. 3% z dod. | % | 3 |  | 0 |  | 0
| mezisoučet |  |  |  | 0 |  | 0
| celkem |  |  |  |  | 0

## SO10 - Přípojka kanalizac...
| List obsahuje: |  | 1) Krycí list soupisu | 2) Rekapitulace |  |  | 3) Soupis prací | Zpět na list: | Rekapitulace stavby
[19 empty] | {1f4a85de-1d4e-4775-8a07-898f2d07fd04} | [5 empty] | A | Plocha výkopu potrubí | 8.657 | 3
2
| KRYCÍ LIST SOUPISU | [8 empty] | v --- níže se nacházejí doplnkové a pomocné údaje k sestavám --- v | [8 empty] | False
Stavba:
Sportovní areál Bělá - Spartak Jablunkov
Objekt:
SO10 - Přípojka kanalizace splaškové
| KSO: |  |  |  |  | CC-CZ:
| Místo: |  | Jablunkov |  |  | Datum: | 3.3.2015
| Zadavatel: |  |  |  |  | IČ:
|  | Město Jablunkov, Dukelská 144, 73991 Jablunkov |  |  |  | DIČ:
| Uchazeč: |  |  |  |  | IČ:
DIČ:
| Projektant: |  |  |  |  | IČ:
DIČ:
Poznámka:
| Cena bez DPH | [5 empty] | 0
|  |  | Základ daně |  |  | Sazba daně | Výše daně
| DPH | základní | 0 |  |  | 21% | 0
|  | snížená | 0 |  |  | 15% | 0
|  | zákl. přenesená | 0 |  |  | 21% | 0
|  | sníž. přenesená | 0 |  |  | 15% | 0
|  | nulová | 0 |  |  | 0% | 0
| Cena s DPH |  |  | v | CZK |  | 0
REKAPITULACE ČLENĚNÍ SOUPISU PRACÍ
Stavba:
Sportovní areál Bělá - Spartak Jablunkov
Objekt:
SO10 - Přípojka kanalizace splaškové
Místo: |  |  | Jablunkov |  |  | Datum: | 3.3.2015
Zadavatel: |  |  | Město Jablunkov, Dukelská 144, 73991 Jablunkov |  |  | Projektant:
Uchazeč:
Kód dílu - Popis | [6 empty] | Cena celkem [CZK]
Náklady soupisu celkem | [6 empty] | 0 | [12 empty] | -1
| HSV - Práce a dodávky HSV | [5 empty] | 0
| 1 - Zemní práce | [5 empty] | 0
| 4 - Vodorovné konstrukce | [5 empty] | 0
| 8 - Trubní vedení | [5 empty] | 0
| 998 - Přesun hmot | [5 empty] | 0
SOUPIS PRACÍ
Stavba:
Sportovní areál Bělá - Spartak Jablunkov
Objekt:
SO10 - Přípojka kanalizace splaškové
Místo: |  |  | Jablunkov |  |  | Datum: | 3.3.2015
Zadavatel: |  |  | Město Jablunkov, Dukelská 144, 73991 Jablunkov |  |  | Projektant:
Uchazeč:
PČ | Typ | Kód | Popis | MJ | Množství | J.cena [CZK] | Cena celkem [CZK] | Cenová soustava |  | Poznámka | DPH | J. Nh [h] | Nh celkem [h] | J. hmotnost [t] | Hmotnost celkem [t] | J. suť [t] | Suť Celkem [t]
Náklady soupisu celkem | [6 empty] | 0 | [5 empty] | 0 |  | 7.1365 |  | 0 |  | D | -1 | [14 empty] | 0
| D | HSV | Práce a dodávky HSV |  |  |  | 0 | [5 empty] | 0 |  | 7.1365 |  | 0 | 1 | D | 0 |  |  |  | ROZPOCET | [10 empty] | 0
| D | 1 | Zemní práce |  |  |  | 0 | [5 empty] | 0 |  | 5.214 |  | 0 | 1 | D | 1 |  |  |  | ROZPOCET | [10 empty] | 0
1 | K | 121101101 | Sejmutí ornice s přemístěním na vzdálenost do 50 m | m3 | 2.262 |  | 0 | CS ÚRS 2015 01 |  |  | základní |  | 0 | 0 | 0 | 0 | 0 | 4 | K | 2 |  |  |  | ROZPOCET |  |  |  |  | 0 | 0 | 0 | 0 | 0 | 1 | 0 | 4 | 381446154
| PP |  | Sejmutí ornice nebo lesní půdy s vodorovným přemístěním na hromady v místě upotřebení nebo na dočasné či trvalé skládky se složením, na vzdálenost do 50 m | [15 empty] | PP | 2
| VV |  | 8,87*1,7*0,15"viz. výkres č. SO10.2 |  | 2.262 | [13 empty] | VV | 2 | 2 | True | 1 | ROZPOCET
2 | K | 132301201 | Hloubení rýh š do 2000 mm v hornině tř. 4 objemu do 100 m3 | m3 | 9.09 |  | 0 | CS ÚRS 2015 01 |  |  | základní |  | 0 | 0 | 0 | 0 | 0 | 4 | K | 2 |  |  |  | ROZPOCET |  |  |  |  | 0 | 0 | 0 | 0 | 0 | 1 | 0 | 4 | 750863945
| PP |  | Hloubení zapažených i nezapažených rýh šířky přes 600 do 2 000 mm s urovnáním dna do předepsaného profilu a spádu v hornině tř. 4 do 100 m3 | [15 empty] | PP | 2
| VV |  | A*1,05 |  | 9.09 | [13 empty] | VV | 2 | 2 | True | 1 | ROZPOCET
3 | K | 132301209 | Příplatek za lepivost k hloubení rýh š do 2000 mm v hornině tř. 4 | m3 | 9.09 |  | 0 | CS ÚRS 2015 01 |  |  | základní |  | 0 | 0 | 0 | 0 | 0 | 4 | K | 2 |  |  |  | ROZPOCET |  |  |  |  | 0 | 0 | 0 | 0 | 0 | 1 | 0 | 4 | -726304991
| PP |  | Hloubení zapažených i nezapažených rýh šířky přes 600 do 2 000 mm s urovnáním dna do předepsaného profilu a spádu v hornině tř. 4 Příplatek k cenám za lepivost horniny tř. 4 | [15 empty] | PP | 2
4 | K | 151101101 | Zřízení příložného pažení a rozepření stěn rýh hl do 2 m | m2 | 23.322 |  | 0 | CS ÚRS 2015 01 |  |  | základní |  | 0 | 0.00084 | 0.01959 | 0 | 0 | 4 | K | 2 |  |  |  | ROZPOCET |  |  |  |  | 0 | 0 | 0 | 0 | 0 | 1 | 0 | 4 | 793324983
| PP |  | Zřízení pažení a rozepření stěn rýh pro podzemní vedení pro všechny šířky rýhy příložné pro jakoukoliv mezerovitost, hloubky do 2 m | [15 empty] | PP | 2
| VV |  | (7,87*2+1,1*2)*1,3"viz. výkres č. SO10.2 |  | 23.322 | [13 empty] | VV | 2 | 2 | True | 1 | ROZPOCET
5 | K | 151101111 | Odstranění příložného pažení a rozepření stěn rýh hl do 2 m | m2 | 23.322 |  | 0 | CS ÚRS 2015 01 |  |  | základní |  | 0 | 0 | 0 | 0 | 0 | 4 | K | 2 |  |  |  | ROZPOCET |  |  |  |  | 0 | 0 | 0 | 0 | 0 | 1 | 0 | 4 | 978283678
| PP |  | Odstranění pažení a rozepření stěn rýh pro podzemní vedení s uložením materiálu na vzdálenost do 3 m od kraje výkopu příložné, hloubky do 2 m | [15 empty] | PP | 2
6 | K | 161101101 | Svislé přemístění výkopku z horniny tř. 1 až 4 hl výkopu do 2,5 m | m3 | 9.09 |  | 0 | CS ÚRS 2015 01 |  |  | základní |  | 0 | 0 | 0 | 0 | 0 | 4 | K | 2 |  |  |  | ROZPOCET |  |  |  |  | 0 | 0 | 0 | 0 | 0 | 1 | 0 | 4 | -934898205
| PP |  | Svislé přemístění výkopku bez naložení do dopravní nádoby avšak s vyprázdněním dopravní nádoby na hromadu nebo do dopravního prostředku z horniny tř. 1 až 4, při hloubce výkopu přes 1 do 2,5 m | [15 empty] | PP | 2
7 | K | 162201102 | Vodorovné přemístění do 50 m výkopku/sypaniny z horniny tř. 1 až 4 | m3 | 9.09 |  | 0 | CS ÚRS 2015 01 |  |  | základní |  | 0 | 0 | 0 | 0 | 0 | 4 | K | 2 |  |  |  | ROZPOCET |  |  |  |  | 0 | 0 | 0 | 0 | 0 | 1 | 0 | 4 | 1252569934
| PP |  | Vodorovné přemístění výkopku nebo sypaniny po suchu na obvyklém dopravním prostředku, bez naložení výkopku, avšak se složením bez rozhrnutí z horniny tř. 1 až 4 na vzdálenost přes 20 do 50 m | [15 empty] | PP | 2
8 | K | 167101101 | Nakládání výkopku z hornin tř. 1 až 4 do 100 m3 | m3 | 3.463 |  | 0 | CS ÚRS 2015 01 |  |  | základní |  | 0 | 0 | 0 | 0 | 0 | 4 | K | 2 |  |  |  | ROZPOCET |  |  |  |  | 0 | 0 | 0 | 0 | 0 | 1 | 0 | 4 | -1687735081
| PP |  | Nakládání, skládání a překládání neulehlého výkopku nebo sypaniny nakládání, množství do 100 m3, z hornin tř. 1 až 4 | [15 empty] | PP | 2
| VV |  | 9,09-(5,627)"odpočet zásypu |  | 3.463 | [13 empty] | VV | 2 | 2 | True | 1 | ROZPOCET
9 | K | 162701105 | Vodorovné přemístění do 10000 m výkopku/sypaniny z horniny tř. 1 až 4 | m3 | 3.463 |  | 0 | CS ÚRS 2015 01 |  |  | základní |  | 0 | 0 | 0 | 0 | 0 | 4 | K | 2 |  |  |  | ROZPOCET |  |  |  |  | 0 | 0 | 0 | 0 | 0 | 1 | 0 | 4 | -1137436818
| PP |  | Vodorovné přemístění výkopku nebo sypaniny po suchu na obvyklém dopravním prostředku, bez naložení výkopku, avšak se složením bez rozhrnutí z horniny tř. 1 až 4 na vzdálenost přes 9 000 do 10 000 m | [15 empty] | PP | 2
10 | K | 162701109 | Příplatek k vodorovnému přemístění výkopku/sypaniny z horniny tř. 1 až 4 ZKD 1000 m přes 10000 m - 5 km | m3 | 17.315 |  | 0 | CS ÚRS 2015 01 |  |  | základní |  | 0 | 0 | 0 | 0 | 0 | 4 | K | 2 |  |  |  | ROZPOCET |  |  |  |  | 0 | 0 | 0 | 0 | 0 | 1 | 0 | 4 | 1959794810
| PP |  | Vodorovné přemístění výkopku nebo sypaniny po suchu na obvyklém dopravním prostředku, bez naložení výkopku, avšak se složením bez rozhrnutí z horniny tř. 1 až 4 na vzdálenost Příplatek k ceně za každých dalších i započatých 1 000 m | [15 empty] | PP | 2
| VV |  | 3,463*5 |  | 17.315 | [13 empty] | VV | 2 | 2 | True | 1 | ROZPOCET
11 | K | 171201201 | Uložení sypaniny na skládky | m3 | 3.463 |  | 0 | CS ÚRS 2015 01 |  |  | základní |  | 0 | 0 | 0 | 0 | 0 | 4 | K | 2 |  |  |  | ROZPOCET |  |  |  |  | 0 | 0 | 0 | 0 | 0 | 1 | 0 | 4 | -1032494989
| PP |  | Uložení sypaniny na skládky | [15 empty] | PP | 2
12 | K | 171201211 | Poplatek za uložení odpadu ze sypaniny na skládce (skládkovné) | t | 5.541 |  | 0 | CS ÚRS 2015 01 |  |  | základní |  | 0 | 0 | 0 | 0 | 0 | 4 | K | 2 |  |  |  | ROZPOCET |  |  |  |  | 0 | 0 | 0 | 0 | 0 | 1 | 0 | 4 | -1154411134
| PP |  | Uložení sypaniny poplatek za uložení sypaniny na skládce (skládkovné) | [15 empty] | PP | 2
| VV |  | 3,463*1,6 |  | 5.541 | [13 empty] | VV | 2 | 2 | True | 1 | ROZPOCET
13 | K | 174101101 | Zásyp jam, šachet rýh nebo kolem objektů sypaninou se zhutněním | m3 | 5.627 |  | 0 | CS ÚRS 2015 01 |  |  | základní |  | 0 | 0 | 0 | 0 | 0 | 4 | K | 2 |  |  |  | ROZPOCET |  |  |  |  | 0 | 0 | 0 | 0 | 0 | 1 | 0 | 4 | 1486873194
| PP |  | Zásyp sypaninou z jakékoliv horniny s uložením výkopku ve vrstvách se zhutněním jam, šachet, rýh nebo kolem objektů v těchto vykopávkách | [15 empty] | PP | 2
| VV |  | A*0,65"potrubí, šachta |  | 5.627 | [13 empty] | VV | 2 | 2 | True | 1 | ROZPOCET
14 | K | 175151101 | Obsypání potrubí strojně sypaninou bez prohození, uloženou do 3 m | m3 | 2.597 |  | 0 | CS ÚRS 2015 01 |  |  | základní |  | 0 | 0 | 0 | 0 | 0 | 4 | K | 2 |  |  |  | ROZPOCET |  |  |  |  | 0 | 0 | 0 | 0 | 0 | 1 | 0 | 4 | -904493589
| PP |  | Obsypání potrubí strojně sypaninou z vhodných hornin tř. 1 až 4 nebo materiálem připraveným podél výkopu ve vzdálenosti do 3 m od jeho kraje, pro jakoukoliv hloubku výkopu a míru zhutnění bez prohození sypaniny | [15 empty] | PP | 2
15 | M | 583312000 | štěrkopísek netříděný zásypový materiál | t | 5.194 |  | 0 | CS ÚRS 2015 01 |  |  | základní |  | 0 | 1 | 5.194 | 0 | 0 | 8 | M | 2 |  |  |  | ROZPOCET |  |  |  |  | 0 | 0 | 0 | 0 | 0 | 1 | 0 | 4 | -684690179
| PP |  | kamenivo přírodní těžené pro stavební účely PTK (drobné, hrubé, štěrkopísky) kamenivo mimo normu štěrkopísek netříděný | [15 empty] | PP | 2
16 | K | 180404111 | Založení hřišťového trávníku výsevem na vrstvě ornice | m2 | 15.079 |  | 0 | CS ÚRS 2015 01 |  |  | základní |  | 0 | 0 | 0 | 0 | 0 | 4 | K | 2 |  |  |  | ROZPOCET |  |  |  |  | 0 | 0 | 0 | 0 | 0 | 1 | 0 | 4 | -1820417542
| PP |  | Založení hřišťového trávníku výsevem na vrstvě ornice | [15 empty] | PP | 2
| VV |  | 8,87*1,7"viz. výkres č. SO10.2 |  | 15.079 | [13 empty] | VV | 2 | 2 | True | 1 | ROZPOCET
17 | M | 005724400 | osivo směs travní hřištní | kg | 0.453 |  | 0 | CS ÚRS 2015 01 |  |  | základní |  | 0 | 0.001 | 0.000453 | 0 | 0 | 8 | M | 2 |  |  |  | ROZPOCET |  |  |  |  | 0 | 0 | 0 | 0 | 0 | 1 | 0 | 4 | 1514558479
| PP |  | osiva pícnin směsi travní balení obvykle 25 kg hřišťová | [15 empty] | PP | 2
| VV |  | 15.0964182742289*0.03 'Přepočtené koeficientem množství |  | 0.453 | [13 empty] | VV | 2 | 2 | False | 1 | ROZPOCET
18 | K | 181301102 | Rozprostření ornice tl vrstvy do 150 mm pl do 500 m2 v rovině nebo ve svahu do 1:5 | m2 | 15.079 |  | 0 | CS ÚRS 2015 01 |  |  | základní |  | 0 | 0 | 0 | 0 | 0 | 4 | K | 2 |  |  |  | ROZPOCET |  |  |  |  | 0 | 0 | 0 | 0 | 0 | 1 | 0 | 4 | 1334206876
| PP |  | Rozprostření a urovnání ornice v rovině nebo ve svahu sklonu do 1:5 při souvislé ploše do 500 m2, tl. vrstvy přes 100 do 150 mm | [15 empty] | PP | 2
| VV |  | 8,87*1,7"viz. výkres č. SO10.2 |  | 15.079 | [13 empty] | VV | 2 | 2 | True | 1 | ROZPOCET
| D | 4 | Vodorovné konstrukce |  |  |  | 0 | [5 empty] | 0 |  | 1.6374 |  | 0 | 1 | D | 1 |  |  |  | ROZPOCET | [10 empty] | 0
19 | K | 451573111 | Lože pod potrubí, šachta otevřený výkop ze štěrkopísku | m3 | 0.866 |  | 0 | CS ÚRS 2015 01 |  |  | základní |  | 0 | 1.8908 | 1.6374 | 0 | 0 | 4 | K | 2 |  |  |  | ROZPOCET |  |  |  |  | 0 | 0 | 0 | 0 | 0 | 1 | 0 | 4 | 1416550050
| PP |  | Lože pod potrubí, stoky a drobné objekty v otevřeném výkopu z písku a štěrkopísku do 63 mm | [15 empty] | PP | 2
| VV |  | A*0,1 |  | 0.866 | [13 empty] | VV | 2 | 2 | True | 1 | ROZPOCET
| D | 8 | Trubní vedení |  |  |  | 0 | [5 empty] | 0 |  | 0.28501 |  | 0 | 1 | D | 1 |  |  |  | ROZPOCET | [10 empty] | 0
20 | K | 871350310 | Montáž kanalizačního potrubí hladkého plnostěnného SN 8 z polypropylenu DN 200 | m | 7.87 |  | 0 | CS ÚRS 2015 01 |  |  | základní |  | 0 | 0 | 0 | 0 | 0 | 4 | K | 2 |  |  |  | ROZPOCET |  |  |  |  | 0 | 0 | 0 | 0 | 0 | 1 | 0 | 4 | 503685778
| PP |  | Montáž kanalizačního potrubí z plastů z polypropylenu PP hladkého plnostěnného SN 8 DN 200 | [15 empty] | PP | 2
| VV |  | 7,87"viz.specifikace přípojky kanalizace splaškové - SO10 |  | 7.87 | [13 empty] | VV | 2 | 2 | True | 1 | ROZPOCET
21 | M | 286171030 | trubka kanalizační PP SN 8, dl. 1m, DN 200 | kus | 8.264 |  | 0 | CS ÚRS 2015 01 |  |  | základní |  | 0 | 0.0046 | 0.038014 | 0 | 0 | 8 | M | 2 |  |  |  | ROZPOCET |  |  |  |  | 0 | 0 | 0 | 0 | 0 | 1 | 0 | 4 | -105674434
| PP |  | trubky z polypropylénu a kombinované potrubí kanalizační podzemní systém PP trubky kanalizační hladké PP SN 8 dle ONR 20 513 , třívrstvé délka 1 m DN 200 | [15 empty] | PP | 2
| VV |  | 7.87*1.05 'Přepočtené koeficientem množství |  | 8.264 | [13 empty] | VV | 2 | 2 | False | 1 | ROZPOCET
22 | K | 894812318 | Revizní a čistící šachta z PP typ DN 600/200 šachtové dno s přítokem tvaru X - SŠ3 | kus | 1 |  | 0 | CS ÚRS 2015 01 |  |  | základní |  | 0 | 0.10863 | 0.10863 | 0 | 0 | 4 | K | 2 |  |  |  | ROZPOCET |  |  |  |  | 0 | 0 | 0 | 0 | 0 | 1 | 0 | 4 | 456429883
| PP |  | Kompletní dodávka a montáž revizní a čistící šachty dle specifikace z polypropylenu PP pro hladké trouby (např. systém KG) DN 600 | [15 empty] | PP | 2
| VV |  | 1"viz.specifikace přípojky kanalizace splaškové - SO10 |  | 1 | [13 empty] | VV | 2 | 2 | True | 1 | ROZPOCET
23 | K | 894812332 | Revizní a čistící šachta z PP DN 600 šachtová roura korugovaná světlé hloubky 2000 mm - SŠ3 | kus | 1 |  | 0 | CS ÚRS 2015 01 |  |  | základní |  | 0 | 0.02424 | 0.02424 | 0 | 0 | 4 | K | 2 |  |  |  | ROZPOCET |  |  |  |  | 0 | 0 | 0 | 0 | 0 | 1 | 0 | 4 | -746947271
| PP |  | Kompletní dodávka a montáž revizní a čistící šachty dle specifikace z polypropylenu PP pro hladké trouby (např. systém KG) DN 600 | [15 empty] | PP | 2
| VV |  | 1"viz.specifikace přípojky kanalizace splaškové - SO10 |  | 1 | [13 empty] | VV | 2 | 2 | True | 1 | ROZPOCET
24 | K | 894812339 | Příplatek k rourám revizní a čistící šachty z PP DN 600 za uříznutí šachtové roury - SŠ3 | kus | 1 |  | 0 | CS ÚRS 2015 01 |  |  | základní |  | 0 | 0 | 0 | 0 | 0 | 4 | K | 2 |  |  |  | ROZPOCET |  |  |  |  | 0 | 0 | 0 | 0 | 0 | 1 | 0 | 4 | -1997968828
| PP |  | Kompletní dodávka a montáž revizní a čistící šachty dle specifikace z polypropylenu PP pro hladké trouby (např. systém KG) DN 600 Příplatek k cenám 2331 - 2334 za uříznutí šachtové roury | [15 empty] | PP | 2
| VV |  | 1"viz.specifikace přípojky kanalizace splaškové - SO10 |  | 1 | [13 empty] | VV | 2 | 2 | True | 1 | ROZPOCET
25 | K | 894812357 | Revizní a čistící šachta z PP DN 600 poklop litinový do 12,5 t s teleskopickým adaptérem - SŠ3 | kus | 1 |  | 0 | CS ÚRS 2015 01 |  |  | základní |  | 0 | 0.11413 | 0.11413 | 0 | 0 | 4 | K | 2 |  |  |  | ROZPOCET |  |  |  |  | 0 | 0 | 0 | 0 | 0 | 1 | 0 | 4 | -2074903713
| PP |  | Kompletní dodávka a montáž revizní a čistící šachty dle specifikace z polypropylenu PP pro hladké trouby (např. systém KG) DN 600 | [15 empty] | PP | 2
| VV |  | 1"viz.specifikace přípojky kanalizace splaškové - SO10 |  | 1 | [13 empty] | VV | 2 | 2 | True | 1 | ROZPOCET
| D | 998 | Přesun hmot |  |  |  | 0 | [5 empty] | 0 |  | 0 |  | 0 | 1 | D | 1 |  |  |  | ROZPOCET | [10 empty] | 0
26 | K | 998276101 | Přesun hmot pro trubní vedení z trub z plastických hmot otevřený výkop | t | 7.136 |  | 0 | CS ÚRS 2015 01 |  |  | základní |  | 0 | 0 | 0 | 0 | 0 | 4 | K | 2 |  |  |  | ROZPOCET |  |  |  |  | 0 | 0 | 0 | 0 | 0 | 1 | 0 | 4 | -1564513815
| PP |  | Přesun hmot pro trubní vedení hloubené z trub z plastických hmot nebo sklolaminátových pro vodovody nebo kanalizace v otevřeném výkopu dopravní vzdálenost do 15 m | [15 empty] | PP | 2

## VRN - Vedlejší rozpočtové...
| List obsahuje: |  | 1) Krycí list soupisu | 2) Rekapitulace |  |  | 3) Soupis prací | Zpět na list: | Rekapitulace stavby
{fea88968-b817-4084-8045-fb0c22f4a08c}
2
| KRYCÍ LIST SOUPISU | [8 empty] | v --- níže se nacházejí doplnkové a pomocné údaje k sestavám --- v | [8 empty] | False
Stavba:
Sportovní areál Bělá - Spartak Jablunkov
Objekt:
VRN - Vedlejší rozpočtové náklady
| KSO: |  |  |  |  | CC-CZ:
| Místo: |  | Jablunkov |  |  | Datum: | 3.3.2015
| Zadavatel: |  |  |  |  | IČ:
|  | Město Jablunkov, Dukelská 144, 73991 Jablunkov |  |  |  | DIČ:
| Uchazeč: |  |  |  |  | IČ:
DIČ:
| Projektant: |  |  |  |  | IČ:
DIČ:
Poznámka:
| Cena bez DPH | [5 empty] | 0
|  |  | Základ daně |  |  | Sazba daně | Výše daně
| DPH | základní | 0 |  |  | 21% | 0
|  | snížená | 0 |  |  | 15% | 0
|  | zákl. přenesená | 0 |  |  | 21% | 0
|  | sníž. přenesená | 0 |  |  | 15% | 0
|  | nulová | 0 |  |  | 0% | 0
| Cena s DPH |  |  | v | CZK |  | 0
REKAPITULACE ČLENĚNÍ SOUPISU PRACÍ
Stavba:
Sportovní areál Bělá - Spartak Jablunkov
Objekt:
VRN - Vedlejší rozpočtové náklady
Místo: |  |  | Jablunkov |  |  | Datum: | 3.3.2015
Zadavatel: |  |  | Město Jablunkov, Dukelská 144, 73991 Jablunkov |  |  | Projektant:
Uchazeč:
Kód dílu - Popis | [6 empty] | Cena celkem [CZK]
Náklady soupisu celkem | [6 empty] | 0 | [12 empty] | -1
| VRN - Vedlejší rozpočtové náklady | [5 empty] | 0
| 0 - Vedlejší rozpočtové náklady | [5 empty] | 0
SOUPIS PRACÍ
Stavba:
Sportovní areál Bělá - Spartak Jablunkov
Objekt:
VRN - Vedlejší rozpočtové náklady
Místo: |  |  | Jablunkov |  |  | Datum: | 3.3.2015
Zadavatel: |  |  | Město Jablunkov, Dukelská 144, 73991 Jablunkov |  |  | Projektant:
Uchazeč:
PČ | Typ | Kód | Popis | MJ | Množství | J.cena [CZK] | Cena celkem [CZK] | Cenová soustava |  | Poznámka | DPH | J. Nh [h] | Nh celkem [h] | J. hmotnost [t] | Hmotnost celkem [t] | J. suť [t] | Suť Celkem [t]
Náklady soupisu celkem | [6 empty] | 0 | [5 empty] | 0 |  | 0 |  | 0 |  | D | -1 | [7 empty] | 0
| D | VRN | Vedlejší rozpočtové náklady |  |  |  | 0 | [5 empty] | 0 |  | 0 |  | 0 | 5 | D | 0 | ROZPOCET | [6 empty] | 0
| D | 0 | Vedlejší rozpočtové náklady |  |  |  | 0 | [5 empty] | 0 |  | 0 |  | 0 | 5 | D | 1 | ROZPOCET | [6 empty] | 0
1 | K | 012303000 | Geodetické práce po výstavbě - zaměření stavby | komplet | 1 |  | 0 | CS ÚRS 2015 01 |  |  | základní |  | 0 | 0 | 0 | 0 | 0 | 1024 | K | 2 | ROZPOCET | 0 | 0 | 0 | 0 | 0 | 1 | 0 | 1024 | 21895524
| PP |  | Geodetické práce po výstavbě - zaměření stavby | [15 empty] | PP | 2
2 | K | 013254000 | Dokumentace skutečného provedení stavby | komplet | 1 |  | 0 | CS ÚRS 2015 01 |  |  | základní |  | 0 | 0 | 0 | 0 | 0 | 1024 | K | 2 | ROZPOCET | 0 | 0 | 0 | 0 | 0 | 1 | 0 | 1024 | -1238263019
| PP |  | Dokumentace skutečného provedení stavby | [15 empty] | PP | 2
3 | K | 020001000 | Vytýčení stávajících sítí TI | komplet | 1 |  | 0 | CS ÚRS 2015 01 |  |  | základní |  | 0 | 0 | 0 | 0 | 0 | 1024 | K | 2 | ROZPOCET | 0 | 0 | 0 | 0 | 0 | 1 | 0 | 1024 | -613458510
| PP |  | Příprava staveniště | [15 empty] | PP | 2
4 | K | 030001000 | Zařízení staveniště, včetně buňkoviště a suchého WC | komplet | 1 |  | 0 | CS ÚRS 2015 01 |  |  | základní |  | 0 | 0 | 0 | 0 | 0 | 1024 | K | 2 | ROZPOCET | 0 | 0 | 0 | 0 | 0 | 1 | 0 | 1024 | 540960496
| PP |  | Zařízení staveniště, včetně buňkoviště a suchého WC | [15 empty] | PP | 2
5 | K | 034002000 | Zabezpečení staveniště | komplet | 1 |  | 0 | CS ÚRS 2015 01 |  |  | základní |  | 0 | 0 | 0 | 0 | 0 | 1024 | K | 2 | ROZPOCET | 0 | 0 | 0 | 0 | 0 | 1 | 0 | 1024 | -2078612702
| PP |  | Zabezpečení staveniště - hlídání stavby hlídačem nebo zabezpečovací technikou | [15 empty] | PP | 2
6 | K | 034103000 | Energie a voda pro zařízení staveniště | komplet | 1 |  | 0 | CS ÚRS 2015 01 |  |  | základní |  | 0 | 0 | 0 | 0 | 0 | 1024 | K | 2 | ROZPOCET | 0 | 0 | 0 | 0 | 0 | 1 | 0 | 1024 | -1194776917
| PP |  | Energie a voda pro zařízení staveniště | [15 empty] | PP | 2
7 | K | 034203000 | Oplocení staveniště | komplet | 1 |  | 0 | CS ÚRS 2015 01 |  |  | základní |  | 0 | 0 | 0 | 0 | 0 | 1024 | K | 2 | ROZPOCET | 0 | 0 | 0 | 0 | 0 | 1 | 0 | 1024 | 903842227
| PP |  | Oplocení staveniště | [15 empty] | PP | 2
8 | K | 034403000 | Dočasné dopravní značení na staveništi - montáž + demontáž | komplet | 1 |  | 0 | CS ÚRS 2015 01 |  |  | základní |  | 0 | 0 | 0 | 0 | 0 | 1024 | K | 2 | ROZPOCET | 0 | 0 | 0 | 0 | 0 | 1 | 0 | 1024 | 1928945914
| PP |  | Dočasné dopravní značení na staveništi - montáž + demontáž | [15 empty] | PP | 2
9 | K | 034503000 | Informační tabule na staveništi | komplet | 1 |  | 0 | CS ÚRS 2015 01 |  |  | základní |  | 0 | 0 | 0 | 0 | 0 | 1024 | K | 2 | ROZPOCET | 0 | 0 | 0 | 0 | 0 | 1 | 0 | 1024 | -1041366104
| PP |  | Informační tabule na staveništi | [15 empty] | PP | 2
10 | K | 065002000 | Mimostaveništní doprava materiálů | komplet | 1 |  | 0 | CS ÚRS 2015 01 |  |  | základní |  | 0 | 0 | 0 | 0 | 0 | 1024 | K | 2 | ROZPOCET | 0 | 0 | 0 | 0 | 0 | 1 | 0 | 1024 | -409233344
| PP |  | Mimostaveništní doprava materiálů | [15 empty] | PP | 2

## Pokyny pro vyplnění
Struktura údajů, formát souboru a metodika pro zpracování
Struktura
Soubor je složen ze záložky Rekapitulace stavby a záložek s názvem soupisu prací pro jednotlivé objekty ve formátu XLS. Každá ze záložek přitom obsahuje
ještě samostatné sestavy vymezené orámovaním a nadpisem sestavy.
Rekapitulace stavby obsahuje sestavu Rekapitulace stavby a Rekapitulace objektů stavby a soupisů prací.
V sestavě Rekapitulace stavby jsou uvedeny informace identifikující předmět veřejné zakázky na stavební práce, KSO, CC-CZ, CZ-CPV, CZ-CPA a rekapitulaci
celkové nabídkové ceny uchazeče.
V sestavě Rekapitulace objektů stavby a soupisů prací je uvedena rekapitulace stavebních objektů, inženýrských objektů, provozních souborů,
vedlejších a ostatních nákladů a ostatních nákladů s rekapitulací nabídkové ceny za jednotlivé soupisy prací. Na základě údaje Typ je možné
identifikovat, zda se jedná o objekt nebo soupis prací pro daný objekt:
|  | STA | Stavební objekt pozemní
|  | ING | Stavební objekt inženýrský
|  | PRO | Provozní soubor
|  | VON | Vedlejší a ostatní náklady
|  | OST | Ostatní
|  | Soupis | Soupis prací pro daný typ objektu
Soupis prací pro jednotlivé objekty obsahuje sestavy Krycí list soupisu, Rekapitulace členění soupisu prací, Soupis prací. Za soupis prací může být považován
i objekt stavby v případě, že neobsahuje podřízenou zakázku.
Krycí list soupisu obsahuje rekapitulaci informací o předmětu veřejné zakázky ze sestavy Rekapitulace stavby, informaci o zařazení objektu do KSO,
CC-CZ, CZ-CPV, CZ-CPA a rekapitulaci celkové nabídkové ceny uchazeče za aktuální soupis prací.
Rekapitulace členění soupisu prací obsahuje rekapitulaci soupisu prací ve všech úrovních členění soupisu tak, jak byla tato členění použita (např.
stavební díly, funkční díly, případně jiné členění) s rekapitulací nabídkové ceny.
Soupis prací obsahuje položky veškerých stavebních nebo montážních prací, dodávek materiálů a služeb nezbytných pro zhotovení stavebního objektu,
inženýrského objektu, provozního souboru, vedlejších a ostatních nákladů.
Pro položky soupisu prací se zobrazují následující informace:
|  | PČ |  | Pořadové číslo položky v aktuálním soupisu
|  | TYP |  | Typ položky: K - konstrukce, M - materiál, PP - plný popis, PSC - poznámka k souboru cen, P - poznámka k položce, VV - výkaz výměr
|  | Kód |  | Kód položky
|  | Popis |  | Zkrácený popis položky
|  | MJ |  | Měrná jednotka položky
|  | Množství |  | Množství v měrné jednotce
|  | J.cena |  | Jednotková cena položky. Zadaní může obsahovat namísto J.ceny sloupce J.materiál a J.montáž, jejichž součet definuje
J.cenu položky.
|  | Cena celkem |  | Celková cena položky daná jako součin množství a j.ceny
|  | Cenová soustava |  | Příslušnost položky do cenové soustavy
Ke každé položce soupisu prací se na samostatných řádcích může zobrazovat:
Plný popis položky
Poznámka k souboru cen a poznámka zadavatele
Výkaz výměr
Pokud je k řádku výkazu výměr evidovaný údaj ve sloupci Kód, jedná se o definovaný odkaz, na který se může odvolávat výkaz výměr z jiné položky.
Metodika pro zpracování
Jednotlivé sestavy jsou v souboru provázány. Editovatelné pole jsou zvýrazněny žlutým podbarvením, ostatní pole neslouží k editaci a nesmí být jakkoliv
modifikovány.
Uchazeč je pro podání nabídky povinen vyplnit žlutě podbarvená pole:
Pole Uchazeč v sestavě Rekapitulace stavby - zde uchazeč vyplní svůj název (název subjektu)
Pole IČ a DIČ v sestavě Rekapitulace stavby - zde uchazeč vyplní svoje IČ a DIČ
Datum v sestavě Rekapitulace stavby - zde uchazeč vyplní datum vytvoření nabídky
J.cena = jednotková cena v sestavě Soupis prací o maximálním počtu desetinných míst uvedených v poli
- pokud sestavy soupisů prací obsahují pole J.cena, musí být všechna tato pole vyplněna nenulovými kladnými číslicemi
Poznámka - nepovinný údaj pro položku soupisu
V případě, že sestavy soupisů prací neobsahují pole J.cena, potom ve všech soupisech prací obsahují pole:
- J.materiál - jednotková cena materiálu
- J.montáž - jednotková cena montáže
Uchazeč je v tomto případě povinen vyplnit všechna pole J.materiál a pole J.montáž nenulovými kladnými číslicemi. V případech, kdy položka
neobsahuje žádný materiál je přípustné, aby pole J.materiál bylo vyplněno nulou. V případech, kdy položka neobsahuje žádnou montáž je přípustné,
aby pole J.montáž bylo vyplněno nulou. Není však přípustné, aby obě pole - J.materiál, J.Montáž byly u jedné položky vyplněny nulou.
Rekapitulace stavby
Název |  |  | Povinný |  | Popis | Typ | Max. počet
atributu |  |  | (A/N) |  |  |  | znaků
Kód |  |  | A |  | Kód stavby | String | 20
Stavba |  |  | A |  | Název stavby | String | 120
Místo |  |  | N |  | Místo stavby | String | 50
Datum |  |  | A |  | Datum vykonaného exportu | Date
KSO |  |  | N |  | Klasifikace stavebního objektu | String | 15
CC-CZ |  |  | N |  | Klasifikace stavbeních děl | String | 15
CZ-CPV |  |  | N |  | Společný slovník pro veřejné zakázky | String | 20
CZ-CPA |  |  | N |  | Klasifikace produkce podle činností | String | 20
Zadavatel |  |  | N |  | Zadavatel zadaní | String | 50
IČ |  |  | N |  | IČ zadavatele zadaní | String | 20
DIČ |  |  | N |  | DIČ zadavatele zadaní | String | 20
Uchazeč |  |  | N |  | Uchazeč veřejné zakázky | String | 50
Projektant |  |  | N |  | Projektant | String | 50
Poznámka |  |  | N |  | Poznámka k zadání | String | 255
Sazba DPH |  |  | A |  | Rekapitulace sazeb DPH u položek soupisů | eGSazbaDph
Základna DPH |  |  | A |  | Základna DPH určena součtem celkové ceny z položek soupisů | Double
Hodnota DPH |  |  | A |  | Hodnota DPH | Double
Cena bez DPH |  |  | A |  | Celková cena bez DPH za celou stavbu. Sčítává se ze všech listů. | Double
Cena s DPH |  |  | A |  | Celková cena s DPH za celou stavbu | Double
Rekapitulace objektů stavby a soupisů prací
Název |  |  | Povinný |  | Popis | Typ | Max. počet
atributu |  |  | (A/N) |  |  |  | znaků
Kód |  |  | A |  | Přebírá se z Rekapitulace stavby | String | 20
Stavba |  |  | A |  | Přebírá se z Rekapitulace stavby | String | 120
Místo |  |  | N |  | Přebírá se z Rekapitulace stavby | String | 50
Datum |  |  | A |  | Přebírá se z Rekapitulace stavby | Date
Zadavatel |  |  | N |  | Přebírá se z Rekapitulace stavby | String | 50
Projektant |  |  | N |  | Přebírá se z Rekapitulace stavby | String | 50
Uchazeč |  |  | N |  | Přebírá se z Rekapitulace stavby | String | 50
Kód |  |  | A |  | Kód objektu | String | 20
Objektu, Soupis prací |  |  | A |  | Název objektu | String | 120
Cena bez DPH |  |  | A |  | Cena bez DPH za daný objekt | Double
Cena s DPH |  |  | A |  | Cena spolu s DPH za daný objekt | Double
Typ |  |  | A |  | Typ zakázky | eGTypZakazky
Krycí list soupisu
Název |  |  | Povinný |  | Popis | Typ | Max. počet
atributu |  |  | (A/N) |  |  |  | znaků
Stavba |  |  | A |  | Přebírá se z Rekapitulace stavby | String | 120
Objekt |  |  | A |  | Kód a název objektu | String | 20 + 120
Soupis |  |  | A |  | Kód a název soupisu | String | 20 + 120
KSO |  |  | N |  | Klasifikace stavebního objektu | String | 15
CC-CZ |  |  | N |  | Klasifikace stavbeních děl | String | 15
CZ-CPV |  |  | N |  | Společný slovník pro veřejné zakázky | String | 20
CZ-CPA |  |  | N |  | Klasifikace produkce podle činností | String | 20
Místo |  |  | N |  | Přebírá se z Rekapitulace stavby | String | 50
Zadavatel |  |  | N |  | Přebírá se z Rekapitulace stavby | String | 50
Uchazeč |  |  | N |  | Přebírá se z Rekapitulace stavby | String | 50
Projektant |  |  | N |  | Přebírá se z Rekapitulace stavby | String | 50
Poznámka |  |  | N |  | Poznámka k soupisu prací | String | 255
Sazba DPH |  |  | A |  | Rekapitulace sazeb DPH na položkách aktuálního soupisu | eGSazbaDph
Základna DPH |  |  | A |  | Základna DPH určena součtem celkové ceny z položek aktuálního soupisu | Double
Hodnota DPH |  |  | A |  | Hodnota DPH | Double
Cena bez DPH |  |  | A |  | Cena bez DPH za daný soupis | Double
Cena s DPH |  |  | A |  | Cena s DPH za daný soupis | Double
Rekapitulace členění soupisu prací
Název |  |  | Povinný |  | Popis | Typ | Max. počet
atributu |  |  | (A/N) |  |  |  | znaků
Stavba |  |  | A |  | Přebírá se z Rekapitulace stavby | String | 120
Objekt |  |  | A |  | Kód a název objektu, přebírá se z Krycího listu soupisu | String | 20 + 120
Soupis |  |  | A |  | Kód a název objektu, přebírá se z Krycího listu soupisu | String | 20 + 120
Místo |  |  | N |  | Přebírá se z Rekapitulace stavby | String | 50
Datum |  |  | A |  | Přebírá se z Rekapitulace stavby | Date
Zadavatel |  |  | N |  | Přebírá se z Rekapitulace stavby | String | 50
Projektant |  |  | N |  | Přebírá se z Rekapitulace stavby | String | 50
Uchazeč |  |  | N |  | Přebírá se z Rekapitulace stavby | String | 50
Kód dílu - Popis |  |  | A |  | Kód a název dílu ze soupisu | String | 20 + 100
Cena celkem |  |  | A |  | Cena celkem za díl ze soupisu | Double
Soupis prací
Název |  |  | Povinný |  | Popis | Typ | Max. počet
atributu |  |  | (A/N) |  |  |  | znaků
Stavba |  |  | A |  | Přebírá se z Rekapitulace stavby | String | 120
Objekt |  |  | A |  | Kód a název objektu | String | 20 + 120
Soupis |  |  | A |  | Přebírá se z Krycího listu soupisu | String | 20 + 120
Místo |  |  | N |  | Přebírá se z Krycího listu soupisu | String | 50
Datum |  |  | A |  | Přebírá se z Krycího listu soupisu | Date
Zadavatel |  |  | N |  | Přebírá se z Krycího listu soupisu | String | 50
Projektant |  |  | N |  | Přebírá se z Krycího listu soupisu | String | 50
Uchazeč |  |  | N |  | Přebírá se z Krycího listu soupisu | String | 50
PČ |  |  | A |  | Pořadové číslo položky soupisu | Long
Typ |  |  | A |  | Typ položky soupisu | eGTypPolozky | 1
Kód |  |  | A |  | Kód položky ze soupisu | String | 20
Popis |  |  | A |  | Popis položky ze soupisu | String | 255
MJ |  |  | A |  | Měrná jednotka položky | String | 10
Množství |  |  | A |  | Množství položky soupisu | Double
J.Cena |  |  | A |  | Jednotková cena položky | Double
Cena celkem |  |  | A |  | Cena celkem vyčíslena jako J.Cena * Množství | Double
Cenová soustava |  |  | N |  | Zařazení položky do cenové soustavy | String | 50
p |  |  | N |  | Poznámka položky ze soupisu | Memo
psc |  |  | N |  | Poznámka k souboru cen ze soupisu | Memo
pp |  |  | N |  | Plný popis položky ze soupisu | Memo
vv |  |  | N |  | Výkaz výměr (figura, výraz, výměra) ze soupisu | Text,Text,Double | 20, 150
Datová věta
Typ věty |  |  | Hodnota |  | Význam
eGSazbaDPH |  |  | základní |  | Základní sazba DPH
|  |  | snížená |  | Snížená sazba DPH
|  |  | nulová |  | Nulová sazba DPH
|  |  | zákl. přenesená |  | Základní sazba DPH přenesená
|  |  | sníž. přenesená |  | Snížená sazba DPH přenesená
eGTypZakazky |  |  | STA |  | Stavební objekt
|  |  | PRO |  | Provozní soubor
|  |  | ING |  | Inženýrský objekt
|  |  | VON |  | Vedlejší a ostatní náklady
|  |  | OST |  | Ostatní náklady
eGTypPolozky |  |  | 1 |  | Položka typu HSV
|  |  | 2 |  | Položka typu PSV
|  |  | 3 |  | Položka typu M
|  |  | 4 |  | Položka typu OST